## Лист1
DIN-рейка 60 см TDM артикул SQ0804-0007 оцинкованная | DIN-рейка (60см) оцинкованная IEK арт. YDN10-0060
DIN-рейка 30см | DIN-рейка (30см) оцинкованная IEK арт. YDN10-0030
IEK Миниконтактор МКИ-10610 6А 230В/АС3 1НО | IEK Миниконтактор МКИ-10610 6А 230В/АС3 1НО арт. KMM11-006-230-10
IEK Миниконтактор МКИ-10611 6А 230В/АС3 1Н3 | IEK Миниконтактор МКИ-10611 6А 230В/АС3 1Н3 арт. KMM11-006-230-01
IEK Миниконтактор МКИ-10610 6А 400В/АС3 1НО | IEK Миниконтактор МКИ-10610 6А 400В/АС3 1НО арт. KMM11-006-400-10
IEK Миниконтактор МКИ-10611 6А 400В/АС3 1Н3 | IEK Миниконтактор МКИ-10611 6А 400В/АС3 1Н3 арт. KMM11-006-400-01
IEK Миниконтактор МКИ-11210 12А 400В/АС3 1НО | IEK Миниконтактор МКИ-11210 12А 400В/АС3 1НО арт. KMM11-012-400-10
IEK Миниконтактор МКИ-11210 12А 400В/АС3 1НЗ | IEK Миниконтактор МКИ-11210 12А 400В/АС3 1НЗ арт. KMM11-012-400-10
IEK Миниконтактор МКИ-11211 12А 230В/АС3 1Н3 | IEK Миниконтактор МКИ-11211 12А 230В/АС3 1Н3 арт. KMM11-012-230-01
IEK Миниконтактор МКИ-11211 12А 230В/АС3 1НО | IEK Миниконтактор МКИ-11211 12А 230В/АС3 1НО арт. KMM11-012-230-01
IEK Миниконтактор МКИ-11610 16А 230В/АС3 1НО | IEK Миниконтактор МКИ-11610 16А 230В/АС3 1НО арт. KMM11-016-230-10
IEK Миниконтактор МКИ-11611 16А 230В/АС3 1Н3 | IEK Миниконтактор МКИ-11611 16А 230В/АС3 1Н3 арт. KMM11-016-230-01
IEK Миниконтактор МКИ-11610 16А 400В/АС3 1НО | IEK Миниконтактор МКИ-11610 16А 400В/АС3 1НО арт. KMM11-016-400-10
IEK Миниконтактор МКИ-11611 16А 400В/АС3 1Н3 | IEK Миниконтактор МКИ-11611 16А 400В/АС3 1Н3 арт. KMM11-016-400-01
Автоматический выключатель защиты двигателя NS2-80 30-40A с поворотной ручкой, Chint Артикул: ch279722 | Выключатель автоматический для защиты двигателя 30-40А NS2-80 с поворотн. ручкой (R) CHINT 279722
Автоматический выключатель защиты двигателя NS2-80 63-80A с поворотной ручкой, Chint Артикул: ch279725 | Выключатель автоматический для защиты двигателя 63-80А NS2-80 с поворотн. ручкой (R) CHINT 279725
IEK Аварийно-дополнительный контакт ДК/ АК32-11 ИЭК | IEK Аварийно-дополнительный контакт ДК/ АК32-11 арт. DMS11D-FA11
Блок вспомогательных контактов 1НЗ ABB CA4-01 1SBN010110R1001 | 1SBN010110R1001 CA4-01 Блок контактный 1НЗ фронтальный для контакторов AF09-AF96 и NF ABB
Блок вспомогательных контактов 1НО ABB CA5-10 1SBN010010R1010 | 1SBN010010R1010 CA5-10 Блок контактный 1НО фронтальный для контакторов A9 ,UA и GA ABB кратность 10шт
Блок контактов вспомогательный CAL5-11 1NC+1NO, EN 2661 | 1SBN010020R1011 CAL5-11 Контакт боковой 1НО+1НЗ для контакторов серии UA и GA ABB кратность 10 штук
Блок вспомогательных контактов 1НЗ ABB CA5-01 1SBN010010R1001 | 1SBN010010R1001 CA5-01 Блок контактный 1НЗ фронтальный для контакторов A9 - A110,N ABB
Вилка переносная 0242 3Р+РЕ 32А 380В IP67 EKF артикул ps-0242-32-38 | Вилка перенос. 0242 3Р+РЕ 32А 380В IP67 EKF Артикул: ps-0242-32-380
Вилка электрическая 16А 250В с заземлением угловая, цвет белый | Вилка угловая с/з бел. 16А 250В EKF Артикул: AVY16-10
Вилка Universal 5566874 вилка невидимка за шкаф с/з белая 16А 250 В | Вилка-невидимка с заземлением белая 16А 250В 5566874 UNIVersal
Вилка UNIVERSAL А0112 16А 250В с заземлением угловая с кольцом черная | Евровилка угловая с ушком черная А0112 UNIVersal
Вилка c заземлением угловой ввод LEGRAND 50254 | Вилка угловая с/з бел. 16А 250В EKF Артикул: AVY16-10
Вилка c заземлением прямой ввод VI-KO 90304100 | Вилка прямая с/з бел. 16А 250В EKF Артикул: AVP16-10
Вилка переносная ССИ-015 16 А 3Р+РЕ+N 380В IP44 Magnum | Вилка переносная ССИ-015 16 А 3Р+РЕ+N 380В IP44 Magnum арт. PSN02-016-5
Вилка переносная ССИ-025 32 А 3Р+РЕ+N 380В IP44 Magnum | Вилка переносная ССИ-025 32 А 3Р+РЕ+N 380В IP44 Magnum арт. PSN02-032-5
Вилка переносная IEK MAGNUM ССИ-024 32А-6ч/380-415В 3Р+РЕ IP44, артикул PSN02-032-4 | Вилка переносная IEK MAGNUM ССИ-024 32А-6ч/380-415В 3Р+РЕ IP44, артикул PSN02-032-4
Вилка переносная IEK ССИ-014 3Р+РЕ 16А 380-415В IP44 | Вилка переносная IEK ССИ-014 3Р+РЕ 16А 380-415В IP44 арт. PSN02-016-4
Выключатель автоматический ВА57-35 160 А | Выключатель автоматический ВА57-35-340010-160А-1600-690AC-УХЛ3-КЭАЗ Артикул: 108586
Выключатель автоматический ВА57-35 250 А | Выключатель автоматический ВА57-35-340010-250А-2500-690AC-УХЛ3-КЭАЗ Артикул: 108600
Выключатель автоматический ВА57-39 100 А | Выключатель автоматический ВА57-35-340010-100А-1000-690AC-УХЛ3-КЭАЗ Артикул: 108566
Выключатель автоматический ВА57-39-340010 630 А | Выключатель автоматический ВА57-39-340010-630А-5000-690AC-УХЛ3-КЭАЗ Артикул: 109886
Выключатель автоматический ВА47-29 1Р 16А В ТУ 2000 АГИЕ.641.235.003 | KARAT Автоматический выключатель ВА47-29 1P B 16А 4,5кА IEK Артикул: MVA20-1-016-B
Выключатель автоматический IEK ВА47-29 1Р, С, 40 А на дин рейку | KARAT Автоматический выключатель ВА47-29 1P C 40А 4,5кА IEK Артикул: MVA20-1-040-C
Выключатель автоматический ВА47-29 3Р 32А В ТУ 2000 АГИЕ.641.235.003 | KARAT Автоматический выключатель ВА47-29 3P B 32А 4,5кА IEK Артикул: MVA20-3-032-B
Выключатель автоматический IEK ВА47-29, 1Р, 25 А | KARAT Автоматический выключатель ВА47-29 1P C 25А 4,5кА IEK Артикул: MVA20-1-025-C
Выключатель автоматический IEK ВА47-29 3Р, С, 16 А на DIN-рейку | KARAT Автоматический выключатель ВА47-29 3P C 16А 4,5кА IEK Артикул: MVA20-3-016-C
Выключатель автоматический ВА57-39-340010-400А-4000-690AC-УХЛ3-КЭАЗ | Выключатель автоматический ВА57-39-340010-400А-4000-690AC-УХЛ3-КЭАЗ арт. 109883
Выключатель автоматический IEK ВА47-29 3Р, С, 100 А на дин рейку | KARAT Автоматический выключатель ВА47-100 3P C 100А 10кА IEK Артикул: MVA40-3-100-C
Выключатель автоматический IEK ВА47-29 3Р, С, 40 А на дин рейку | KARAT Автоматический выключатель ВА47-29 3P C 40А 4,5кА IEK Артикул: MVA20-3-040-C
Выключатель автоматический IEK ВА47-29 3Р, С, 63 А на дин рейку | KARAT Автоматический выключатель ВА47-29 3P C 63А 4,5кА IEK Артикул: MVA20-3-063-C
Автомат EKF Basic ВА47-29 1P, С, 25А, 4,5кА | Авт. выкл. 1P 25А (C) 4,5кА ВА 47-29 Артикул: mcb4729-1-25C
Выключатель автоматический IEK ВА47-29 1Р 10А характеристика С | KARAT Автоматический выключатель ВА47-29 1P C 10А 4,5кА IEK Артикул: MVA20-1-010-C
Выключатель автоматический Texenergo ВА47-29, 2P, С, 16 А, 6 кА | AV-6 2P 16A (C) 6kA EKF AVERES Артикул: mcb6-2-16C-av
Выключатель автоматический iC60N 1Р, 10 А | A9F74110 iC60N 1P 10А Автоматический выключатель 1-полюсный, 10А, 6кА (хар-ка C) Schneider Electric
Выключатель автомат. IEK ВА47-29 1Р 8 А х-ка С | KARAT Автоматический выключатель ВА47-29 1P C 8А 4,5кА IEK Артикул: MVA20-1-008-C
Выключатель автомат. IEK ВА47-29 1Р 13 А х-ка С | KARAT Автоматический выключатель ВА47-29 1P C 13А 4,5кА IEK Артикул: MVA20-1-013-C
Выключатель автоматический IEK ВА47-29 1Р 20А характеристика С | KARAT Автоматический выключатель ВА47-29 1P C 20А 4,5кА IEK Артикул: MVA20-1-020-C
Выключатель автоматический IEK ВА47-29, 1Р, 32А, С, артикул MVA20-1-032-C | Выключатель автоматический IEK ВА47-29, 1Р, 32А, С, артикул MVA20-1-032-C
Выключатель автоматический IEK ВА47-29 2Р 6 А х-ка В | KARAT Автоматический выключатель ВА47-29 2P B 6А 4,5кА IEK Артикул: MVA20-2-006-B
Выключатель автоматический IEK ВА47-29 2Р 8 А х-ка В | KARAT Автоматический выключатель ВА47-29 2P B 8А 4,5кА IEK Артикул: MVA20-2-008-B
Выключатель автоматический IEK ВА47-29 2Р, 10А, B, артикул MVA20-2-010-B | Выключатель автоматический IEK ВА47-29 2Р, 10А, B, артикул MVA20-2-010-B
Выключатель автоматический IEK ВА47-29 2Р, 16А, B, артикул MVA20-2-016-B | Выключатель автоматический IEK ВА47-29 2Р, 16А, B, артикул MVA20-2-016-B
Выключатель автоматический IEK ВА47-29, 2Р, 20А, С, артикул MVA20-2-020-C | Выключатель автоматический IEK ВА47-29, 2Р, 20А, С, артикул MVA20-2-020-C
Выключатель автоматический IEK ВА47-29 2Р, 25А, С, артикул MVA20-2-025-C | Выключатель автоматический IEK ВА47-29 2Р, 25А, С, артикул MVA20-2-025-C
Выключатель автомат.IEK ВА47-29 2Р 32 А х-ка C | KARAT Автоматический выключатель ВА47-29 2P C 32А 4,5кА IEK Артикул: MVA20-2-032-C
Выключатель автомат.IEK ВА47-29 3Р 6 А х-ка В | KARAT Автоматический выключатель ВА47-29 3P B 6А 4,5кА IEK Артикул: MVA20-3-006-B
Выключатель автомат.IEK ВА47-29 3Р 8 А х-ка В | KARAT Автоматический выключатель ВА47-29 3P B 8А 4,5кА IEK Артикул: MVA20-3-008-B
Выключатель автомат.IEK ВА47-29 3Р 10 А х-ка В | KARAT Автоматический выключатель ВА47-29 3P B 10А 4,5кА IEK Артикул: MVA20-3-010-B
Выключатель автомат.IEK ВА47-29 3Р 13 А х-ка В | KARAT Автоматический выключатель ВА47-29 3P B 13А 4,5кА IEK Артикул: MVA20-3-013-B
Выключатель автоматический IEK ВА47-29, 3Р, 20А, С, артикул MVA20-3-020-C | Выключатель автоматический IEK ВА47-29, 3Р, 20А, С, артикул MVA20-3-020-C
Выключатель автоматический IEK ARMAT Авт. выкл. M06N-DC 2P PIN 63 AP 6А, 1 А, х-ка L | ARMAT Автоматический выключатель M06N-DC 2P L 1А IEK Артикул: AR-M06N-2-L001DC
Выключатель автоматический IEK ARMAT Авт. выкл. M06N-DC 2P PIN 63 AP 6А, 3 А, х-ка L | ARMAT Автоматический выключатель M06N-DC 2P L 3А IEK Артикул: AR-M06N-2-L003DC
Выключатель автоматический IEK ARMAT Авт. выкл. M06N-DC 2P PIN 63 AP 6А, 40 А, х-ка L | ARMAT Автоматический выключатель M06N-DC 2P L 40А IEK Артикул: AR-M06N-2-L040DC
Выключатель автоматический IEK ARMAT Авт. выкл. M06N-DC 2P PIN 63 AP 6А, 63 А, х-ка L | ARMAT Автоматический выключатель M06N-DC 2P L 63А IEK Артикул: AR-M06N-2-L063DC
Выключатель автоматический ABB MS116-16 | 1SAM250000R1011 MS116-16 Автомат с регулируемой тепловой защитой (10-16А) 16kA ABB
Выключатель автоматический АВВ MS116-10,0 50кA | 1SAM250000R1010 MS116-10 Автомат с регулируемой тепловой защитой (6.3-10А) 50kA ABB
Выключатель автоматический ABB MS116-4.0 50kA 1SAM250000R1008, 2.5-4.0 А, 400 В, 50кА | 1SAM250000R1008 MS116-4.0 Автомат с регулируемой тепловой защитой (2.5-4.0А) 50kA ABB
Выключатель автоматический ABB MS116 2,5 1SAM250000R1007, 3P. 690 В, 1,6-2,5 А | 1SAM250000R1007 MS116-2.5 Автомат с регулируемой тепловой защитой (1.6-2.5А) 50kA ABB
Выключатель автоматический АВВ S293 C 80, GHS2932001R0804, 3P, C, 80 А | Выключатель автоматический АВВ S293 C 80, GHS2932001R0804, 3P, C, 80 А
Выключатель Makel, серия Siva Ustu, артикул 45101, 250В, 10А, IP20 | Выключатель Makel, серия Siva Ustu, артикул 45101, 250В, 10А, IP20
Выключатель двухклавишный наружный Makel Mimoza, артикул 45103, 10А | Выключатель двухклавишный наружный Makel Mimoza, артикул 45103, 10А
Выключатель герметичный А16-001 УХЛ 2 IP54 | УТОЧНИТЬ!!!
Выключатель 2-кл.для откр.проводки А-56-029 250В 6А | Выключатель 2-кл.для откр.проводки А-56-029 250В 6А
Выключатель одноклавишный наружный IEK ФОРС IP54 ВС20-1-0-ФСр | Выключатель одноклавишный наружный IEK ФОРС IP54 ВС20-1-0-ФСр
Выключатель автоматический IEK ВА88-39 3Р 400А 35кА MASTER с электронным расцепителем IEK | Выключатель автоматический ВА88-39 3Р 400А 35кА MASTER с электронным расцепителем IEK Артикул: SVA71-3-0400-02
Выключатель автоматический IEK ВА88-39 3Р 63А 25кА MASTER | Выкл. авт. ВА88-32 3Р 63А 25кА MASTER IEK Артикул: SVA10-3-0063-02
Выключатель автоматический IEK ВА88-39 3Р 40А 25кА MASTER | Выкл. авт. ВА88-32 3Р 40А 25кА MASTER IEK Артикул: SVA10-3-0040-02
IEK Дополнительный контакт ДК32-11 ИЭК | IEK Дополнительный контакт ДК32-11 ИЭК Артикул: DMS11D-AU11
Контакт дополнительный ДК32-20 | Дополнительный контакт ДК32-20 IEK Артикул: DMS11D-AU20
Зажим винтовой ЗВИ-3 1,0-2,5мм2 | Зажим винтовой ЗВИ-3 1,0-2,5мм2 12пар IEK Артикул: UZV3-003-04
Зажим винтовой ЗВИ-5 1,5-4мм2 | Зажим винтовой ЗВИ-5 1,5-4мм2 12пар IEK Артикул: UZV3-005-04
Зажим винтовой ЗВИ-10 2,5-6мм2 | Зажим винтовой ЗВИ-10 2,5-6мм2 12пар IEK Артикул: UZV3-010-06
Зажим винтовой ЗВИ-15 4-10мм2 | Зажим винтовой ЗВИ-15 4-10мм2 12пар IEK Артикул: UZV1-015-06
Зажим винтовой ЗВИ-30 6-16мм2 | Зажим винтовой ЗВИ-30 6-16мм2 12пар IEK Артикул: UZV1-030-10
Контактор IEK КМИ-11810 63А 220В | Контактор КМИ-46512 65А 230В/АС3 1NO;1NC IEK Артикул: KKM41-065-230-11
Контактор вакуумный КВТ-1,14-2,5/250 У3 | ПРИ ЗАКАЗЕ УТОЧНИТЬ НАПРЯЖЕНИЕ!!! Контактор вакуумный КВТ 1,14 - 2,5/250, 400В, In=5 /0,5A, 4+4 (KVT-250-400-3)
Контактор КВТ-1,14-4/400-У3 | ПРИ ЗАКАЗЕ УТОЧНИТЬ НАПРЯЖЕНИЕ!!! Контактор вакуумный КВТ 1,14 - 4/400, 400В, In=5 /0,5A, 4+4 (KVT-400-400-3)
Контактор вакуумный КВТ-1,14-5/630-3, 220 В | Контактор вакуумный КВТ 1,14 - 5/630, 230В, In=5 /0,5A, 3+3 (KVT-630-230-3)
Контактор малогабаритный EKF КМЭ 12 А 220 В | КМЭ 12А 230В 1NO EKF Артикул: ctr-s-12-220
Контактор малогабаритный EKF КМЭ 25 А 220 В | КМЭ 25А 230В 1NC EKF Артикул: ctr-s-25-220-nc
Контактор малогабаритный EKF КМЭ 40А 220В | КМЭ 40А 230В NO+NC EKF Артикул: ctr-s-40-220
Контактор малогабаритный EKF КМЭ 50 А 220 В | КМЭ 50А 230В NO+NC EKF Артикул: ctr-s-50-220
Контактор IEK КМИ 48012 | Контактор КМИ-48012 80А 230В/АС3 1NO;1NC IEK
Контактор электромагнитный IEK КТИ 5150 150А, 230В | Контактор электромагнитный IEK КТИ 5150 150А, 230В
Контактор Schneider Electric PMU1810M Iн18А Uн400В 50Гц Uк220В 1н/о | СОГЛАСОВАТЬ с заказчиком!!!! Контактор NC1-1810 18А 230В/АС3 1НО 50Гц
Контактор Chint NC1-1201 артикул 221128 | Контактор NC1-1201 12А кат. 230В AC 1НЗ AC-3 (R) CHINT 221128
Контактор CHINT NC1-2510, 25А, 400В/АС3, 1НО, 50Гц (R) артикул 221880 | Контактор NC1-2510 25А кат. 400В AC 1НО AC-3 (R) CHINT 221880
Контактор IEK ARMAT КМИ-А-23212 LC1D 32А 230В/АС3 1НО/1НЗ AR-ACC-21-032-230-11 Артикул: AR-ACC-21-032-230-11 | Контактор IEK ARMAT КМИ-А-23212 LC1D 32А 230В/АС3 1НО/1НЗ AR-ACC-21-032-230-11 Артикул: AR-ACC-21-032-230-11
Контактор IEK ARMAT КМИ-А-46512 LC1D 65А 230В/АС3 1НО/1НЗ AR-ACC-41-065-230-11 Артикул: AR-ACC-41-065-230-11 | Контактор IEK ARMAT КМИ-А-46512 LC1D 65А 230В/АС3 1НО/1НЗ AR-ACC-41-065-230-11 Артикул: AR-ACC-41-065-230-11
Контактор IEK ARMAT КМИ-А-35012 LC1D 50А 230В/АС3 1NO/1NC Артикул: AR-ACC-31-050-230-11 | Контактор IEK ARMAT КМИ-А-35012 LC1D 50А 230В/АС3 1NO/1NC Артикул: AR-ACC-31-050-230-11
Контактор IEK ARMAT КМИ-А-22512 LC1D 25А 230В/АС3 1NO/1NC Артикул: AR-ACC-21-025-230-11 | Контактор IEK ARMAT КМИ-А-22512 LC1D 25А 230В/АС3 1NO/1NC Артикул: AR-ACC-21-025-230-11
Контактор D 3P, 25А,НО+НЗ, 230B, 50/60ГЦ Артикул: LC1DT25M7 | LС1D25М7
Контактор D 3P, 32А, НО+НЗ, 230B, 50/60ГЦ Артикул: LC1DT25M7 | LС1D32М7
Контактор D 3P, 80А, НО+НЗ, 230B, 50/60ГЦ Артикул: LC1DT25M7 | LС1D65М7
Контактор D 3P, 65А, НО+НЗ, 230В, AC 50/60ГЦ Артикул: LC1DT25M7 | LС1D80М7
Контактор ТУ3420-091-05758109-2016 ПМЛ-2101-25А-42AC-УХЛ4-Б-КЭАЗ | Контактор ПМЛ-2101-25А-42AC-УХЛ4-Б-КЭАЗ Артикул: 238943
Контактор IEK КТИ 5265 265А 230В | Контактор КТИ-5265 265А 230В/АС3 IEK Артикул: KKT50-265-230-10
Контактор реверсивный Schneider Electric LC2D40АP7, D 3P, 40А, НО+НЗ | LC2D40AP7
Контактор модульный IEK КМ20-22М AC | Контактор модульный КМ20-22М AC IEK Артикул: MKK11-20-22
IEK Контактор КМ40-20М | Контактор модульный КМ40-20М AC IEK Артикул: MKK11-40-20
Контактор модульный IEK КМ25-40 AC/DC | Контактор модульный IEK КМ25-40 AC/DC Артикул: MKK21-25-40
Контактор модульный КМ20-20М AC IE MKK11-20-20 | Контактор модульный КМ20-20М AC IEK MKK11-20-20
Контактор КМИ-11210 12 А 36 В/АС-3 1НО | Контактор КМИ-11210 12 А 36 В/АС-3 1НО Артикул: KKM11-012-036-10
Контактор IEK КМИ-11210 12 А 400 В/АС-3 1НО ИЭК | Контактор IEK КМИ-11210 12 А 400 В/АС-3 1НО ИЭК Артикул: KKM11-012-400-10
Контактор IEK КМИ-11810 18А 400В/АС3 1НО УХЛ4, артикул KKM11-018-400-10 | Контактор IEK КМИ-11810 18А 400В/АС3 1НО УХЛ4, артикул KKM11-018-400-10
Контактор 11810 18А 230В/АС3 1НО | Контактор КМИ-11810 18А 230В/АС3 1NO IEK Артикул: KKM11-018-230-10
Контактор КМИ-22510 25А 400В/АС3 1НО IEK артикул KKM21-025-400-10 | Контактор КМИ-22510 25А 400В/АС3 1НО IEK артикул KKM21-025-400-10
Контактор КМИ-22510 25А 220В/АСЗ 1Н0 IEK | Контактор КМИ-22510 25А 220В/АСЗ 1Н0 IEK Артикул: KKM21-025-230-10
Контактор малогабаритный IEK КМИ-23210 32А 230В/AC-3 1НО, KKM21-032-230-10 | Контактор малогабаритный IEK КМИ-23210 32А 230В/AC-3 1НО, KKM21-032-230-10
Контактор КМИ-23210 32А 400В/АС3 1НО IEK артикул KKM21-032-400-10 | Контактор КМИ-23210 32А 400В/АС3 1НО IEK артикул KKM21-032-400-10
Контакт ПКБ-11 1з+1р IEK | Контакт боковой дополнительный ПКБ-11 1NO+1NC IEK Артикул: KPK21-11
IEK Контакт боковой дополнительный ПКБ-20 2з | Контакт боковой дополнительный ПКБ-20 2NO IEK Артикул: KPK21-20
Кнопка управления ABLF-22, артикул BBT10-ABLF-K06, ИЭК, зеленая | Кнопка управления ABLF-22, артикул BBT10-ABLF-K06, ИЭК, зеленая
Кнопка управления ABLF-22, артикул BBT10-ABLF-K04, ИЭК, красная | Кнопка управления ABLF-22, артикул BBT10-ABLF-K04, ИЭК, красная
Клеммник PLTE 12х6 | Колодка клеммная полиэтилен 1-4(6) мм2 6А 12 секций EKF Артикул: plc-KK-6-6
Кнопка аварийного останова с фиксацией | Кнопка LAY5-BS542 "Грибок" аварийн. с фикс. поворот. IEK
Кнопка управления КМЕ 4111 У3, черная, d22 мм, 1з+1р | Кнопка управления КМЕ4111м 1но+1нз IP40 цилиндр черн. КЭАЗ 248240
Кнопка управления КМЕ 4111 У3, красная, d22 мм, 1з+1р | Кнопка КМЕ4111м-красный-1но+1нз-цилиндр-IP40-КЭАЗ Артикул: 248241
Коробка распределительная пластиковая IP-54 | Коробка распределительная КМР-030-031 с крышкой (85х85х40) для прямого монтажа 8 мембр. вводов серая IP55 EKF Артикул: plc-kmr-030-031
Коробка распределительная 300х220х120мм | Коробка распределительная 300х220x120мм IP55 с кабельными вводами 54300 DKC
Коробка распределительная 150х110х70 | Коробка распределительная IP56 150х110х70мм гладкие стенки 54010 DKC
Коробка распределительная 190х140х120мм | Коробка распаячная КМ41246 для открытой проводки безгалогенная (HF) 190х140х120мм IP55 10 гермовводов серая UKO10-190-140-120-K41-55 IEK
Колодка клеммная EKF артикул plc-KK-4-3 | Колодка клеммная полиэтилен 0,5-2,5(4) мм2 3А 12 секций EKF Артикул: plc-KK-4-3
Комплект зажимов №7 для ВА 57Ф35 (2х95 мм) | Комплект зажимов №7 для ВА57-35 УХЛ3 КЭАЗ 110409
Комплект зажимов №2 для ВА 57-39 (4х120,CU/AL) | Комплект зажимов №2 ВА57-39-УХЛ3-КЭАЗ Артикул: 110393
Ламподержатель стоечный поворотный LST15.811 G13 | Ламподержатель LST15.811 G13 стоечный поворотный Аргос-Трейд арт. LST15.811
Пакетный переключатель электрообогрева пп 2-63/н2 2п 63а 220в ip56 tdm | Пакетный переключатель ПП 2-63/Н2 2П 63А 220В, силуминовый корпус, IP56 TDM SQ0723-0076
Приставка контактная ПКЛ-04-УХЛ4-КЭАЗ 110671 | Приставка контактная ПКЛ-04-УХЛ4-КЭАЗ 110671
Пост кнопочный ПКЕ 222-2-У2-IP54-КЭАЗ | Пост кнопочный ПКЕ 222-2-У2-IP54-КЭАЗ Артикул: 150756
Пост кнопочный ПКЕ 222-3-У2-IP54-КЭАЗ, артикул 150758 | Пост кнопочный ПКЕ 222-3-У2-IP54-КЭАЗ, артикул 150758
Пост управления кнопочный взрывозащищенный КУ-91-1ExdIIBT5-У2 ТУ 16-526.201-75 | склад
Пост управления кнопочный взрывозащищенный КУ-93-1ExdIIBT-У2 ТУ 16-526.201-75 | склад
Пост управления КУ-92 | склад
Пост управления ПКЕ 222/2 "Стоп-пуск" 10А 2з+2р IP54 в корпусе | Пост кнопочный ПКЕ 222-2-У2-IP54-КЭАЗ Артикул: 150756
Пост управления ПКЕ 222/3 "Стоп-пуск" 10А 3з+3р IP54 в корпусе | Пост кнопочный ПКЕ 222-3-У2-IP54-КЭАЗ, артикул 150758
Приставка контактная ПКЛ-04-УХЛ4-КЭАЗ 110671 | Приставка контактная ПКЛ-04-УХЛ4-КЭАЗ 110671
Приставка контактная ПКИ-04 IEK КРК 10-04 | Приставка контактная ПКИ-04 доп. контакты 4НЗ IEK KPK10-04
Приставка контактная ПКИ-11, код KPK10-11, "ИЭК" | Приставка ПКИ-11 дополнительные контакты 1NO+1NC IEK Артикул: KPK10-11
Приставка контактная ПКИ-22 IEK артикул KPK10-22 | Приставка ПКИ-22 дополнительные контакты 2NO+2NC IEK артикул KPK10-22
Приставка IEK ПКИ-31 дополнительные контакты 3з+1р артикул KPK10-31 | Приставка IEK ПКИ-31 дополнительные контакты 3з+1р артикул KPK10-31
Переключатель IEK АNС-22-2 на 2 фиксированных положения неон/230 В I-O 1з+1р зеленый | Переключатель ANC-22-2 на 2 фикс. полож. зел. 1з+1р IEK BSW10-ANC-2-K06
Переключатель IEK АNСLR-22-3 на 3 фиксированных положения неон/230 В I-O-II 1з+1р зеленый | Переключатель ANCLR-22-3 на 3 фикс. полож. зел. 1з+1р IEK BSW10-ANCLR-3-K06
Переключатель IEK ПКП10-11/0 10 А «0-1» 1Р/400 В | Переключатель кулачковый ПКП10-11 /0 10А "0-1" 1Р/400В IEK Артикул: BCS11-010-1
Переключатель IEK ПКП10-12/О 10 А «0-1» 2Р/400 В | Переключатель кулачковый ПКП10-12 /О 10А "0-1" 2Р/400В IEK Артикул: BCS12-010-1
Переключатель IEK ПКП10-13/О 10 А «0-1» 3Р/400 В | Переключатель кулачковый ПКП10-13 /О 10А "0-1" 3Р/400В IEK Артикул: BCS13-010-1
Пускатель КМ-103 25А | Контактор КМ-103 25А кат. 220В AC 1НО+1НЗ AC-3 DEKraft 22118DEK
Пускатель электромагнитный ПМА-5210 ТУ 16-664.005-84 | Пускатель электромагнитный ПМА-5210-100А-380АС-(2з+2р)-РТТ-325(75,0-120,0А)-У3-В-ВТМ
Пускатель ПМА-6100-160А-380АС(4з+2р)-УХЛ4-В | Пускатель электромагнитный ПМА-6100-160А-380АС-(2з+2р)-УХЛ4-В-ВТМ
Пускатель магнитный EKF КМЭ 1810 18 А 380 В IP65 с РТЭ артикул ctrp-r-18-380v | Пускатель в корпусе КМЭ 18А 400В с РТЭ Ir-12-18А и индик. IP65 EKF Артикул: ctrp-r-18-400v-led
Пускатель МЭК60947-4-1-2000, ГОСТ Р50030.4.1-2002 КМИ-11810 18 А 230 В/АС-3 1 НО IEK | Контактор КМИ-11810 18А 230В/АС3 1NO IEK Артикул: KKM11-018-230-10
Пускатель КМИ-23210 32 А 230 В/АС-3 1 НО IEK сертификат соответствия РОСС CN.ME86.B00144 | Контактор КМИ-23210 32А 230В/АС3 1NO IEK Артикул: KKM21-032-230-10
Пускатель ПМА-5230 100 А ГЖИК.641353.013 | Пускатель электромагнитный ПМА-5230-100А-380АС-(2з+2р)-РТТ-325(75,0-120,0А)-У3-В-ВТМ
Пускатель IEK ПРК32-0,63, 0,63А | Пускатель ПРК32-0,63 In=0,63A Ir=0,4-0,63A Ue 660В IEK Артикул: DMS11-C63
Пускатель IEK ПРК32-1-0,63, 1A | Пускатель ПРК32-1 In=1A Ir=0,63-1A Ue 660В IEK Артикул: DMS11-001
Пускатель IEK ПРК32-1,6 1, 1,6A | Пускатель ПРК32-1,6 In=1,6A Ir=1-1,6A Ue 660В IEK Артикул: DMS11-D16
Пускатель IEK ПРК32-2,5 1,6, 2,5A | Пускатель ПРК32-2,5 In=2,5A Ir=1,6-2,5A Ue 660В IEK Артикул: DMS11-D25
Пускатель IEK ПРК32-4 2,5, 4A | Пускатель ПРК32-4 In=4A Ir=2,5-4A Ue 660В IEK Артикул: DMS11-004
Пускатель IEK ПРК32-6,3-4, 6,3A | Пускатель ПРК32-6,3 In=6,3A Ir=4-6,3A Ue 660В IEK Артикул: DMS11-D63
Пускатель IEK ПРК32-10 6-10A | Пускатель ПРК32-10 In=10A Ir=6-10A Ue 660В IEK Артикул: DMS11-010
Реле времени РВО-15 ACDC24B/AC220B | Реле времени однокомандное РВО-15 (РВО-15 ACDC24B/AC230B УХЛ4)
Реле контроля напряжения РНПП-311М | Реле напряжения, перекоса и последовательности фаз РНПП-311M
Реле РЗД-1-2-У2 | Реле РЗД-3М2
Реле контроля напряжения РКН-3-14-08 AC220В УХЛ2 | Реле контроля трёхфазного напряжения РКН-3-15-15 (РКН-3-15-15 AC230В/AC400B УХЛ2)
Реле тепловое РТЛ 2053-М2 (23-32А) для пускателей на 32 A | Реле тепловое РТЭ-2353 23-32А EKF Артикул: rel-2353-23-32
Реле тепловое РТЭ-1310 4-6А | Реле тепловое РТЭ-1310 4-6А EKF Артикул: rel-1310-4-6
Реле тепловое РТЭ-3355 30-40А | Реле тепловое РТЭ-3355 30-40А EKF Артикул: rel-3355-30-40
Реле тепловое РТЭ-3359 48-65А | Реле тепловое РТЭ-3359 48-65А EKF Артикул: rel-3359-48-65
Реле тепловое РТЭ-4355 55-80А | Реле тепловое РТЭ-4355 55-80А EKF Артикул: rel-4355-55-80
Реле тепловое EKF РТЭ-1308 2,5-4А | Реле тепловое РТЭ-1308 2,5-4А EKF Артикул: rel-1308-2.5-4
Розетка стационарная 125 стационарная 3Р+РЕ+N 32А 380В IP44 | Роз. стац. наруж. 125 3Р+РЕ+N 32А 380В IP44 EKF Артикул: ps-125-32-380
Розетка двухместная с заземлением Makel Siva Usta 16 А, 250 В, открытой проводки, IP20, цвет белый, артикул 45182 | Розетка двухместная с заземлением Makel Siva Usta 16 А, 250 В, открытой проводки, IP20, цвет белый, артикул 45182
Розетка переносная влагозащищенная с крышкой Rexant 16 А, IP44, с заземляющим контактом, артикул 111-123 | Розетка переносная влагозащищенная с крышкой Rexant 16 А, IP44, с заземляющим контактом, артикул 111-123
Розетка переносная ССИ-215 16 А, 3P+PE+N, 380 В, IP44 Magnum | Розетка переносная ССИ-215 16А-6ч/380-415В 3P+PE+N IP44 IEK Артикул: PSR22-016-5
Розетка переносная IEK ССИ-225 3P+PE+N 32A 380B IP44, артикул PSR22-032-5 | Розетка переносная ССИ-225 32А-6ч/380-415В 3P+PE+N IP44 IEK Артикул: PSR22-032-5
Розетка стационарная IEK ССИ-115 3Р+РЕ+N розетка стационарная 16А | Розетка стационарная ССИ-115 16А-6ч/380-415В 3P+PE+N IP44 IEK Артикул: PSR12-016-5
Розетка стационарная IEK ССИ-125 3Р+РЕ+N, 32А, артикул PSR12-032-5 с вилкой переносной ССИ-025 3Р+РЕ+N, 32А, артикул PSR02-032-5 | Розетка стационарная IEK ССИ-125 3Р+РЕ+N, 32А, артикул PSR12-032-5 с вилкой переносной ССИ-025 3Р+РЕ+N, 32А, артикул PSR02-032-5
Розетка стационарная ССИ-114 MAGNUM 16A | Розетка стационарная ССИ-114 16А-6ч/380-415В 3P+PE IP44 IEK Артикул: PSR12-016-4
Розетка стационарная IEK ССИ-124 3Р+РЕ, 32 А, артикул PSR12-032-4 | Розетка стационарная IEK ССИ-124 3Р+РЕ, 32 А, артикул PSR12-032-4
Рубильник КЭАЗ ВР32-31-А70220-100А-УХЛ3 артикул 103387 | Рубильник КЭАЗ ВР32-31-А70220-100А-УХЛ3 артикул 103387
Рубильник реверсивный 100А | УТОЧНИТЬ!!! Выключатель-разъединитель ВР32-31-В71250-100А-УХЛ3-КЭАЗ Артикул: 103386
Рубильник ВР32-37В31250 400А | Выключатель-разъединитель ВР32-37-В31250-400А-УХЛ3-КЭАЗ Артикул: 103416
Термостат NС (обогрев) 10А 230В TDM SQ0832-0009 | Термостат NC (обогрев) на DIN-рейку 10А 230В IP20 EKF PROxima Артикул: TNC10M
УЗО ВД1-63 4Р 25А 30мА ИЭК | Выключатель дифференциальный (УЗО) ВД1-63 4Р 25А 30мА IEK Артикул: MDV10-4-025-030
УЗО ВД1-63 4Р 32А 30мА ИЭК | Выключатель дифференциальный (УЗО) ВД1-63 4Р 32А 30мА IEK Артикул: MDV10-4-032-030
УЗО ВД1-63 4Р 63А 30мА ИЭК | Выключатель дифференциальный (УЗО) ВД1-63 4Р 63А 30мА IEK Артикул: MDV10-4-063-030
Фотореле IEK ФР602 2500W IP44 серый артикул LFR20-602-4400-003 | Фотореле IEK ФР602 2500W IP44 серый артикул LFR20-602-4400-003
Фотореле на Din-рейку | УТОЧНИТЬ!!! Фотореле PS-2 10А 2200Вт IP44 EKF Артикул: fr-ps-2-10
Щит распределительный навесной пластиковый ЩРН-П-8 | KREPTA 3 Корпус пластиковый ЩРН-П-8 IP41 белый IEK Артикул: MKP12-N-08-40-20
Электропривод IEK Эпм-35 220В MASTER | Электропривод ЭПм-35 220В MASTER IEK Артикул: SVA30D-EP-02
Выключатель автоматический 1Р 10А | KARAT Автоматический выключатель ВА47-29 1P C 10А 4,5кА IEK Артикул: MVA20-1-010-C
Выключатель автоматический IEK 3п 32А С ВА47-29 ТУ 2000 АГИЕ.641235.003 | KARAT Автоматический выключатель ВА47-29 3P C 32А 4,5кА IEK Артикул: MVA20-3-032-C
Клеммник 4х3 EKF | Колодка клеммная полиэтилен 0,5-2,5(4) мм2 3А 12 секций EKF Артикул: plc-KK-4-3
Датчик уровня поплавковый ПДУ-П501 | Поплавковый датчик уровня ПДУ-П501-10000, Lnров.=10м., вых. NO+NC, конт.: 15(8)х250В, Тсреды: О ... 70°С, Uраб.: ' 􀁀125 ... 250В; IP68, груз 185 г, корп. полипропилен, прямоугольный, вwг. 145х77х44мм
Элемент гальванический Duracell Turbo AA LR6 1,5В | Батарейка LR 6 Duracell Optimum 10xBL (80)
Элемент гальванический Duracell Turbo LR3 AAA 1,5В | Элемент питания Duracell 5014072 ААА алкалиновый 1,5v 10 шт. LR03-10BL Optimum (10/80/20000) Б0056027 Duracell
Вилка Legrand Элиум 16А 2К+З, цвет черный №050194 | Евровилка угловая с ушком черная А0112 UNIVersal
Пост кнопочный ПКЕ 122-3-УХЛ2-IP54-КЭАЗ ТУ 3428-00265642577-200 | Пост кнопочный ПКЕ 122-3-У2-IP54-КЭАЗ Артикул: 150742
Розетка щитовая ШЩ 4х60 5ДК 573035 | Розетка щитовая ШЩ 4х60-Р
DIN-рейка оцинкованная 30см | TEKFOR DIN-рейка (100см) оцинкованная 1мм IEK Артикул: YDN14-0100
Щит с монтажной панелью ЩМП-4.4.2-0 400х400х250 36 IP31 УХЛ3, артикул YKM40-442-31 IEK | Корпус металлический ЩМП-4.4.2-0 (400х400х250мм) УХЛ3 IP31 IEK Артикул: YKM40-442-31
Щит распределительный навесной ЩРН-П-8 IP40 УХЛ3 EKF PROxima | ЩРН-П- 8 IP41 PROXIMA EKF Артикул: pb40-n-8
Коробка распаячная IEK КМ41242, IP55, 150х110х70 | Коробка распаячная КМ41242 для открытой проводки безгалогенная (HF) 150х110х70мм IP55 10 гермовводов серая IEK Артикул: UKO10-150-110-070-K41-55
Щит освещения ОЩВ-3-100-12-0 36 УХЛ4 IP31 ИЭК | Щиток распределительный ОЩВ-3-100-12-0 36 УХЛ4 IP31 IEK Артикул: MSM10-3N-100-12-31
Аппарат пускорегулирующий ЭПРА 2х36-220 ТУ РБ 100644758.002-2008 | Электронный пускорегулирующий аппарат ЭПРА ЛЛ 2х36 встраиваемый EB52 21524 FERON
Выключатель автоматический Schneider Electric Easy 9 EZ9F34110, 1P, 10 А, C, 4,5 кА | СОГЛАСОВАТЬ!!! ИЭК или ЭКФ (ARMAT или AVERES)
Выключатель автоматический Schneider Electric Easy 9 EZ9F34116, 1P, 16 А, C, 4,5 кА | СОГЛАСОВАТЬ!!! ИЭК или ЭКФ (ARMAT или AVERES)
Выключатель автоматический Schneider Electric Easy 9 EZ9F34125, 1P, 25 А, C, 4,5 кА | СОГЛАСОВАТЬ!!! ИЭК или ЭКФ (ARMAT или AVERES)
Выключатель автоматический Schneider Electric 1P 32А | СОГЛАСОВАТЬ!!! ИЭК или ЭКФ (ARMAT или AVERES)
Выключатель автоматический Schneider Electric EASY 9 3П 25А | СОГЛАСОВАТЬ!!! ИЭК или ЭКФ (ARMAT или AVERES)
Выключатель автоматический Schneider Electric EASY 9 3П 32А | СОГЛАСОВАТЬ!!! ИЭК или ЭКФ (ARMAT или AVERES)
Выключат.Schneider Electric EASY9 3П 63А | СОГЛАСОВАТЬ!!! ИЭК или ЭКФ (ARMAT или AVERES)
Розетка штепсельная двухместная влагозащищенная, с/з, 16 А, IP54 каучук, Rexant 111-112 | Розетка штепсельная двухместная влагозащищенная, с/з, 16 А, IP54 каучук, REXANT 111-112 REXANT
Выключатель дифференциальный ВД1-63, 2P, 16 А, 30 мА, MDV10-2-016-030, ИЭК | Выключатель дифференциальный ВД1-63, 2P, 16 А, 30 мА, MDV10-2-016-030, ИЭК
Выключатель дифференциальный IEK (УЗО) ВД1-63, 2Р, 25А, 30мА артикул MDV10-2-025-030 | Выключатель дифференциальный IEK (УЗО) ВД1-63, 2Р, 25А, 30мА артикул MDV10-2-025-030
Выключатель дифференциальный IEK ВД1-63 MDV10-2-032-030, 2Р, 32А, 30мА | Выключатель дифференциальный IEK ВД1-63 MDV10-2-032-030, 2Р, 32А, 30мА
Выключатель дифференциальный IEK ВД1-63 MDV10-2-040-030, 2Р, 40А, 30 мА | Выключатель дифференциальный IEK ВД1-63 MDV10-2-040-030, 2Р, 40А, 30 мА
Выключатель дифференциальный IEK ВД1-63 MDV10-2-063-030, 2Р, 63 А, 30 мА | Выключатель дифференциальный IEK ВД1-63 MDV10-2-063-030, 2Р, 63 А, 30 мА
Шинодержатель ШПРА-1х100х10 под четыре болта | СОГЛАСОВАТЬ!!! Необходим опросник
Выключатель Siemens 3RV2021-4FA15 | 3RV2021-4FA15
Выключатель NB1-63 3Р 40А 6кА х-ка C (CHINT) | Выключатель автоматический модульный 3п C 40А 6кА NB1-63 (R) CHINT 179707
Выключатель автоматический модульный CHINT NBP-63R 3P 20A 15кА (R) 352393 | Выключатель автоматический модульный 3п 8In 20А 15кА NBP-63R CHINT 352393
Выключатель автоматический модульный CHINT NBP-63R 3P 16A 15кА 8In(R) 352392 | Выключатель автоматический модульный 3п 8In 16А 15кА NBP-63R CHINT 352392
Выключатель NB1-63 3Р 10А 6кА х-ка C (CHINT) | Выключатель автоматический модульный 3п C 10А 6кА NB1-63 (R) CHINT 179698
Выключатель NB1-63 1Р 4А 6кА х-ка C (CHINT) | Выключатель автоматический модульный 1п C 4А 6кА NB1-63 (R) CHINT 179622
Выключатель NB1-63 1Р 6А 6кА х-ка C (CHINT) | Выключатель автоматический модульный 1п C 6А 6кА NB1-63 (R) CHINT 179625
Выключатель NB1-63 1Р 10А 6кА х-ка C (CHINT) | Выключатель автоматический модульный 1п C 10А 6кА NB1-63 (R) CHINT 179614
Выключатель автоматический модульный CHINT NBP-63R 1P 16A 15кА 8In (R) 352366 | Выключатель автоматический модульный 1п 8In 16А 15кА NBP-63R CHINT 352366
Выключатель NB1-63 1Р 20А 6кА х-ка C (CHINT) | Выключатель автоматический модульный 1п C 20А 6кА NB1-63 (R) CHINT 179618
Выключатель NB1-63 1Р 32А 6кА х-ка C (CHINT) | Выключатель автоматический модульный 1п C 32А 6кА NB1-63 (R) CHINT 179621
Выключатель NB1-63 2Р 10А 6кА х-ка B (CHINT) | Выключатель автоматический модульный 2п B 10А 6кА NB1-63 (R) CHINT 179642
Выключатель автоматический IEK ВД1-63 4Р, 63 А, 30мА | Выключатель дифференциальный (УЗО) ВД1-63 4Р 63А 30мА IEK Артикул: MDV10-4-063-030
Выключатель дифференциальный ВД1-63-AC, 32 А, 30мА | Выключатель дифференциальный (УЗО) ВД1-63 4Р 32А 30мА IEK Артикул: MDV10-4-032-030
Выключатель автоматический IEK ВД1-63 4Р, 25 А, 30мА | Выключатель дифференциальный (УЗО) ВД1-63 4Р 25А 30мА IEK Артикул: MDV10-4-025-030
Выключатель автоматический дифференциальный ВД1-63 4Р 16А 30мА ИЭК | Выключатель дифференциальный (УЗО) ВД1-63 4Р 16А 30мА IEK Артикул: MDV10-4-016-030
Выключатель автоматический дифференциальный ВД1-63 4Р 10А 30мА ИЭК | KARAT Дифференциальный автомат АД14 4P 10А 30мА тип AC IEK Артикул: MAD10-4-010-C-030
Выключатель Белый Schneider Electric Этюд 1кл. IP44 BA10-041B | ЭТЮД Выключатель одноклавишный наружный IP44 белый BA10-041B Systeme Electric
Блок Серый Schneider Electric Этюд Переключатель одноклавишный + Розетка со шторками, с заземлением c крышкой IP44 BPA16-246C | ЭТЮД Блок Переключатель одноклавишный/Розетка наружная с заземлением со шторками IP44 серый BPA16-246C Systeme Electric
Розетка Белая Schneider Electric Этюд 2-я со шторками, с заземлением c крышкой IP44 PA16-244B | ЭТЮД Розетка двойная наружная с заземлением со шторками IP44 белая PA16-244B Systeme Electric
Розетка одноместная Этюд 16 А, 250 В, открытой проводки, IP44, цвет белый, артикул PA16-044B | ЭТЮД Розетка наружная с заземлением со шторками IP44 белая PA16-044B Systeme Electric
Розетка одноместная Этюд с заземлением 16 А, 250 В, открытой проводки, цвет белый, PA16-003B | ЭТЮД Розетка наружная с заземлением без шторок белая PA16-003B Systeme Electric
Розетка двухместная Этюд 16А, 220B, наружная, с заземлением, со шторками, IP20, УХЛ4, цвет белый, артикул PA16-008B | ЭТЮД Розетка двойная наружная с заземлением со шторками белая PA16-008B Systeme Electric
Розетка переносная с защитной крышкой каучуковая 230В 2P+PE 16A IP44 PROxima | Роз. перенос. с защитной крышкой каучуковая 230В 2P+PE 16A IP44 EKF Марс Артикул: RPS-012-16-230-44
Колодка UNIVersal тройная "Компакт" с заглушками с заземлением каучук 16А 250В IP44 | Колодка 3-х местная однофазная с заглушками Компакт с/з каучук 16А 250В IP44 цвет синий (еврослот) 3044 UNIVersal
Вилка UNIVersal прямая c/з каучук 16А 250В IP44 | Вилка прямая c/з каучук 16А 250В IP44 (еврослот) 602227 UNIVersal
Вилка-невидимка с заземлением белая 16А 250В | Вилка-невидимка с заземлением белая 16А 250В 5566874 UNIVersal
Вилка UNIVersal угловая c/з каучук 16А 250В IP44 | Вилка угловая c/з каучук 16А 250В IP44 (еврослот) 1241 UNIVersal
Вилка 035 IEK артикул PSR02-063-5, 3Р+РЕ+N, 63 А, 380 ,В IP54 | Вилка переносная ССИ-035 63А-6ч/380-415В 3P+PE+N IP54 IEK Артикул: PSR02-063-5
Розетка переносная IEK 235 3Р+РЕ+N 63А 380В IP54 PSR22-063-5 | Розетка переносная ССИ-235 63А-6ч/380-415В 3P+PE+N IP54 IEK Артикул: PSR22-063-5
Вилка кабельная 32А 3Р+N+Е IР44 переносная 380В 025 PSR02-032-5 IEK | Вилка кабельная 32А 3Р+N+Е IР44 переносная 380В 025 PSR02-032-5 IEK
Розетка кабельная 32А 3Р+N+Е IР44 переносная 380В 225 PSR22-032-5 IEK | Розетка кабельная 32А 3Р+N+Е IР44 переносная 380В 225 PSR22-032-5 IEK
Фотореле ФР 604 3300ВА IP66 бел. ИЭК LFR20-604-3300-K01 | Фотореле ФР 604 максимальная нагрузка 3300ВА IP66 белый IEK Артикул: LFR20-604-3300-K01
Пускатель Schneider Electric LC1D32М7 | Контактор электромагнитный ПМЛ-LC1D32М7-32А-220АС-(1з+1р)-УХЛ4-А-ВТМ
Обогреватель EKF на DIN-рейку, с вентилятором, 100Вт, 230В, IP20, Quadro, PROxima heater-vent-q-100-20 | Обогреватель на DIN-рейку с вентилятором 100Вт 230В IP20 Quadro EKF PROxima Артикул: heater-vent-q-100-20
Термостат распределительного шкафа EKF TNC10M | Термостат распределительного шкафа EKF TNC10M
Симисторный регулятор мощности Диммер 4000Вт 220В | Симисторный регулятор мощности Диммер 4000Вт 220В
Регулятор переменного напряжения NHT-4000W AC 220V 4000W | Регулятор переменного напряжения NHT-4000W AC 220V 4000W
Реле контроля напряжения РКН-3-15-08 400В AC | Реле контроля трёхфазного напряжения РКН-3-15-15 (РКН-3-15-15 AC230В/AC400B УХЛ4)
Гнездо (цоколь винтовой) SCHRACK, 14-пол, 6А, для реле серии PT5-, Артикул PT78742. EAN-код 9004840411515 | Гнездо Schrack Technik 14-пол, 6А, для реле PT5- артикул - Австрия PT78742
Устройство плавного пуска АВВ PSR12-600-70 | 1SFA896106R7000 PSR12-600-70 Софтстартер 5,5кВт 400В (100-240В AC) ABB
Устройство плавного пуска ABB PSR30-600-70 15 кВт 400 В | 1SFA896109R7000 PSR30-600-70 Софтстартер 15кВт 400В (100-240В AC) ABB
Частотный преобразователь INSTART LCI-G18.5/Р22-4B 18,5кВт 380В | Преобразователь частоты LCI-G18.5/P22-4B 18.5кВт/22кВт, 37А/46А, 3Ф, 380В±15%, 50Гц/60Гц, IP20, с панелью управления
Резистор постоянный проволочный С5-35В-100-82 Ом | С5-35В 100 Вт 82 Ом, 10% резистор (аналог ПЭВ-100) 2024г
Резистор ПЭВ-100 620 Ом | С5-35В 100 Вт 620 Ом 5% резистор (аналог ПЭВ-100)
Лот №2 пгт. Нижний Одес
DIN-рейка 60см перфорированная IEK YDN10-0060 | DIN-рейка (60см) оцинкованная IEK арт. YDN10-0060
Выключатель автоматический ВА 47-29 ЗР 40А (С) 4,5кА EKF Basic или эквивалент | Авт. выкл. 3P 40А (C) 4,5кА ВА 47-29 Артикул: mcb4729-3-40C
Выключатель автоматический IEK ВА47-29 3Р 8А 4,5кА С (MVA20-3-008-C) | KARAT Автоматический выключатель ВА47-29 3P C 8А 4,5кА IEK Артикул: MVA20-3-008-C
Выключатель автоматический трехполюсный 2А B ВА47-29 4.5кА MVA20-3-002-B IEK | KARAT Автоматический выключатель ВА47-29 3P B 2А 4,5кА IEK Артикул: MVA20-3-002-B
Выключатель автоматический ВА47-29 3Р 16А ИЭК или эквивалент | KARAT Автоматический выключатель ВА47-29 3P C 16А 4,5кА IEK Артикул: MVA20-3-016-C
Контакт состояния КС47 новая серия на DIN-рейку MVA01D-KS-1 IEK | Контакт состояния КС47 новая серия на DIN-рейку IEK Артикул: MVA01D-KS-1
Предохранитель ППН-33-23-00-УХЛ3 80А 00С | Вставка плавкая ППН-33-X3-00С-80А-УХЛ3-КЭАЗ Артикул: 111370
Предохранитель 8А ПТ1.1-6-8-2ВУ3 | Патрон ПТ-1.1-6-8-20-У3-КЭАЗ Артикул: 120397
Разъем ТН типа CCТ640, Sepam Арт. 59632 | SE 59632 РАЗЪЕМ НАПРЯЖЕНИЯ ТИПА CCT640 ДЛЯ SEPAM ТИПА B21, B22
Вентилятор для ПЧ АВГ-4 АТ-1 SERVO CNDC24Z7C-042 DC-24V 0,37A 9W | Вентилятор Servo CNDC24Z7C-042 24V 0,37A 9W 2 pin 120x38
Конденсаторная батарея CSADG 1-0,4/25 3х165,9 mF 400V 25kvar 50Hz | УТОЧНИТЬ!!! - Конденсаторная батарея Gruppo Energia(Италия) BIGPower RCM3 0,4 25 мощность 25 кВАр,ток 36,1 А, емкость 3 х 165,9 мкФ ГК ЭНЕРГОЗАПАД
Конденсаторная батарея МКК400-D-25-01 ёмкостью 3х165,9 мкФ 400v 25 kvar | УТОЧНИТЬ!!! - Конденсаторная батарея Gruppo Energia(Италия) BIGPower RCM3 0,4 25 мощность 25 кВАр,ток 36,1 А, емкость 3 х 165,9 мкФ ГК ЭНЕРГОЗАПА
Конденсаторная батарея CIRCUTOR CLZ-FP-44/30N R205EH | УТОЧНИТЬ!! Конденсаторная батарея Gruppo Energia(Италия) 30кВАр-440В ГК ЭНЕРГОЗАПАД
Токовый разъем типа CCA630, Sepam. (Артикул: 59630). | SE 59630 ТОКОВЫЙ РАЗЪЕМ ТИПА CCA630 1А / 5А
DIN-рейка Артикул YDN10-0030 | DIN-рейка (30см) оцинкованная IEK арт. YDN10-0030
Блок автоматического ввода резерва БАВР 3П SQ0743-0127 (3П 32А TDM) | Блок автоматического ввода резерва БАВР 3П SQ0743-0127 (3П 32А TDM
Блок питания конденсаторный ПИОН-К | Блок питания конденсаторный Пион-К
Вилка 50254 c заземлением, угловой ввод (LEGRAND) | Вилка угловая с/з бел. 16А 250В EKF Артикул: AVY16-10
Вилка ВПп10-01-Ст разборная прямая с з/к 16А белая | ВПп10-01-Ст Вилка разборная прямая с заземляющим контактом 16А белая IEK Артикул: EVP10-16-01-K01
Вилка 50254 c заземлением, угловой ввод (LEGRAND) | Вилка угловая с/з бел. 16А 250В EKF Артикул: AVY16-10
Выключатель 45103 "Makel Mimoza" 2 кл. о/у 10А | Mimoza Выключатель двухклавишный белый 12003 Makel
Выключатель UNIVersal Олимп одноклавишный белый наружный | Олимп Выключатель одноклавишный белый наружный О0021 UNIVersal
Выключатель 2 кл Олимп белый накладной монтаж (UNIVersal) | Олимп Выключатель двухклавишный белый наружный О0023 UNIVersal
Выключатель автоматический двухполюсный 6А С ВА47-29 4.5кА MVA20-2-006-C IEK | Выключатель автоматический двухполюсный 6А С ВА47-29 4.5кА MVA20-2-006-C IEK
Выключатель автоматический трехполюсный 2А B ВА47-29 4.5кА MVA20-3-002-B IEK | KARAT Автоматический выключатель ВА47-29 3P B 2А 4,5кА IEK Артикул: MVA20-3-002-B
Выключатель автоматический OptiMat E250H250-УХЛ3 | Выключатель автоматический OptiMat E250H250-УХЛ3 Артикул: 230659
Автоматический выключатель КЭАЗ OptiStart MP-32T-26 | Снят с произодства. Согласовать новую модель - Выключатель автоматический OptiStart MP-32RH-26 Артикул: 251688
Выключатель автоматический ВА 47-29 1Р 16А (С) 4,5кА EKF Basic | Авт. выкл. 1P 16А (C) 4,5кА ВА 47-29 Артикул: mcb4729-1-16C
Автоматический выключатель IEK ВА47-29 1Р 3А 4,5кА С | Автоматический выключатель IEK ВА47-29 1Р 3А 4,5кА С MVA20-1-003-C
Выключатель автоматический ВА47-29 1Р 10А ИЭК | Авт. выкл. 1P 10А (C) 4,5кА ВА 47-29 Артикул: mcb4729-1-10C
Выключатель автоматический ВА 47-29 1Р 20А (С) 4,5кА EKF Basic | Авт. выкл. 1P 20А (C) 4,5кА ВА 47-29 Артикул: mcb4729-1-20C
Выключатель автоматический ВА 47-29 1Р 25А (С) 4,5кА EKF Basic | Авт. выкл. 1P 25А (C) 4,5кА ВА 47-29 Артикул: mcb4729-1-25C
Выключатель автоматический ВА47-29 3Р 16А ИЭК | Авт. выкл. 3P 16А (C) 4,5кА ВА 47-29 Артикул: mcb4729-3-16C
Выключатель автоматический ВА 47-29 ЗР 32А (С) 4,5кА EKF Basic | Авт. выкл. 3P 32А (C) 4,5кА ВА 47-29 Артикул: mcb4729-3-32C
Выключатель автоматический ВА 47-29 ЗР 40А (С) 4,5кА EKF Basic | Авт. выкл. 3P 40А (C) 4,5кА ВА 47-29 Артикул: mcb4729-3-40C
Выключатель автоматический ВА 47-29 ЗР 63А (С) 4,5кА EKF Basic | Авт. выкл. 3P 63А (C) 4,5кА ВА 47-29 Артикул: mcb4729-3-63C
Выключатель автоматический ВА 47-29 ЗР 100А (С) 10кА EKF Basic | СКЛАД!!! Авт. выкл. 3P 100А (C) 10kA ВА 47-100 EKF Basic арт. mcb47100-3-100C-bas
Выключатель автоматический ВА57-39-340010-400А-4000-690АС-УХЛ3-КЭАЗ ГОСТ Р 50030.2, ТУ 3422-037-05758109-2011 | Выключатель автоматический ВА57-39-340010-400А-4000-690AC-УХЛ3-КЭАЗ арт. 109883
Выключатель автоматический ВА57-39-340010 630А 5000Im 690AC УХЛ3 КЭАЗ 109886 ГОСТ Р 50030.2, ТУ 3422-037-05758109-2011 | Выключатель автоматический ВА57-39-340010-630А-5000-690AC-УХЛ3-КЭАЗ Артикул: 109886
Выключатель автоматический IEK 3п C/ 6А ВА 47-29 | Авт. выкл. 3P 6А (C) 4,5кА ВА 47-29 Артикул: mcb4729-3-06C
Выключатель автоматический ВА57Ф35-340010-250А-2500-400AC-УХЛ3-КЭАЗ | Выключатель автоматический ВА57Ф35-340010-250А-2500-400AC-УХЛ3-КЭАЗ Артикул: 109319
Выключатель автоматический ВА47-29 6А 1П однополюсный C 4,5кА MVA20-1-006-C IEK | Выключатель автоматический ВА47-29 6А 1П однополюсный C 4,5кА MVA20-1-006-C IEK
Автоматический выключатель IEK ВА47-29 3Р 8А 4,5кА С (MVA20-3-008-C) | KARAT Автоматический выключатель ВА47-29 3P C 8А 4,5кА IEK Артикул: MVA20-3-008-C
Автоматический выключатель SCHNEIDER ELECTRIC EASY9 ВА 3П 25А C 4.5кА КЭАЗ OptiStart MP-32T-26 | Снят с произодства. Согласовать новую модель - Выключатель автоматический OptiStart MP-32RH-26 Артикул: 251688
Выключатель автоматический ВА57-35 160А 340010 РЭ160А (I-2000A) | Выключатель автоматический ВА57-35-340010-160А-2000-690AC-УХЛ3-КЭАЗ Артикул: 108592
Выключатель автоматический ВА57-35 250А 340010 РЭ250А (I-2500A) | Выключатель автоматический ВА57-35-340010-250А-2500-690AC-УХЛ3-КЭАЗ Артикул: 108600
Автоматический выключатель дифференциального тока HiRD32 6 кА, 240/415В Iном=2-16А Дифференциальный автомат EKF AVERES DVA-6, 1P+N, 16А, C, 30мА, A, 6кА, SQ rcbo6-1pn-16C-30-a-av | DVA-6 1P+N 16А (C) 30мА (A) 6кА EKF AVERES Артикул: rcbo6-1pn-16C-30-a-av
Выключатель дифференциальный EKF AVERES DVA-6, 1P+N, 16А, C, 30мА, A, 6кА, SQ rcbo6-1pn-16C-30-a-av | Выключатель дифференциальный EKF AVERES DVA-6, 1P+N, 16А, C, 30мА, A, 6кА, SQ rcbo6-1pn-16C-30-a-av
Выключатель автоматический дифференциальный EKF PROxima АД-2 25А | Выключатель автоматический дифференциального тока 2п C 25А 30мА тип AC 4.5кА АД-12 IEK MAD10-2-025-C-030
Выключатель автоматический дифференциальный EKF PROxima АД-2 32А | KARAT Дифференциальный автомат АД12 2P 32А 30мА тип AC IEK Артикул: MAD10-2-032-C-030
Выключатель автоматический дифференциальный ВД1-63 4Р 25А 30мА ИЭК | Выключатель дифференциальный (УЗО) ВД1-63 4Р 25А 30мА тип А IEK Артикул: MDV11-4-025-030
Выключатель автоматический дифференциальный ВД1-63 4Р 32А 30мА ИЭК | Выключатель автоматический дифференциальный ВД1-63 4Р 32А 30мА ИЭК Артикул: MDV11-4-032-030
Выключатель автоматический дифференциальный ВД1-63 4Р 63А 30мА ИЭК | Выключатель автоматический дифференциальный ВД1-63 4Р 63А 30мА ИЭК Артикул: MDV11-4-063-030
Выключатель дифференциальный ВД1-63 10А | Уточнить кол-во полюсов!!! KARAT Дифференциальный автомат АД14 4P 10А 10мА тип AC IEK Артикул: MAD10-4-010-C-010
Выключатель пакетный ПВ 1-16 М1 пл. 56 (16А, пластмассовый корпус, IP56) | Пакетный выключатель ПВ 1-16 М1 пл. IP56 Артикул: pv-1-16-4
Защитное предохранительное устройство 5ГГ.674 350.000 для ЗНОЛП-10У2 10кВ | Устройство защитное 5ГГ.674.350.000
Комплект монтажа "НЕРВ" | Комплект монтажа НЕРВ
Контакт состояния КС47 новая серия на DIN-рейку MVA01D-KS-1 IEK | Контакт состояния КС47 новая серия на DIN-рейку IEK Артикул: MVA01D-KS-1
Контактор КЭАЗ ПМ12-010100 10А | Контактор ПМ12-010100 УХЛ4 В, 220В, (1з) КЭАЗ Артикул: 315086 - ПРИ ЗАКАЗЕ УТОЧНИТЬ КАТУШКУ!!!
Контактор ИЭК КМИ-22510 25А | Контактор КМИ-22510 25А 220В/АСЗ 1Н0 IEK Артикул: KKM21-025-230-10 - ПРИ ЗАКАЗЕ УТОЧНИТЬ КАТУШКУ!!!
Контактор ИЭК КМИ-34012 40А | Контактор КМИ-34012 40А 230В/АС3 1NO;1NC IEK Артикул: KKM31-040-230-11 - ПРИ ЗАКАЗЕ УТОЧНИТЬ КАТУШКУ!!!
Контактор ИЭК КМИ-46512 65А | Контактор КМИ-46512 65А 230В/АС3 1NO;1NC IEK Артикул: KKM41-065-230-11 - ПРИ ЗАКАЗЕ УТОЧНИТЬ КАТУШКУ!!!
Контактор ИЭК КМИ-48012 80А | Контактор КМИ-48012 80А 230В/АС3 1NO;1NC IEK Артикул: KKM41-080-230-11 - ПРИ ЗАКАЗЕ УТОЧНИТЬ КАТУШКУ!!!
Контактор ИЭК КТИ-5115 115А | Контактор КТИ-5115 115А 230В/АС3 IEK Артикул: KKT50-115-230-10 - ПРИ ЗАКАЗЕ УТОЧНИТЬ КАТУШКУ!!!
Контактор ИЭК КТИ-5150 150А | Контактор КТИ-5150 150А 230В/АС3 IEK Артикул: KKT50-150-230-10 - ПРИ ЗАКАЗЕ УТОЧНИТЬ КАТУШКУ!!!
Контактор ГОСТО 1,14-2,5/250 250А | Контактор вакуумный КВТ 1,14 - 2,5/250, 400В, In=5 /0,5A, 4+4 (KVT-250-400-3) - ПРИ ЗАКАЗЕ УТОЧНИТЬ КАТУШКУ!!!
Контактор ИЭК КТИ-6400 400А | Контактор КТИ-6400 400А 230В/АС3 IEK Артикул: KKT60-400-230-10 - ПРИ ЗАКАЗЕ УТОЧНИТЬ КАТУШКУ!!!
Контактор КМЭ 12А 220В 1NO EKF ГОСТ Р 50030.4.1-2002 | Контактор КМЭ малогабаритный 12А 220В 1NO EKF PROxima ctr-s-12-220
Контактор КМЭ 25А 220В 1NO EKF ГОСТ Р 50030.4.1-2002 | Контактор КМЭ малогабаритный 25А 220В 1NO EKF PROxima ctr-s-25-220
Контактор КМЭ 50А 220В NO+NC EKF ГОСТ Р 50030.4.1-2002 | Контактор КМЭ малогабаритный 50А 220В NO+NC EKF PROxima ctr-s-50-220
Контактор вакуумный КВТ-1,14-2,5/250-УЗ Uупр.цепей перем.380В. Вторичные цепи на колодке | Контактор вакуумный КВТ 1,14 - 2,5/250, 400В, In=5 /0,5A, 4+4 (KVT-250-400-3)
Контактор вакуумный КВТ-1,14-4/400-У3 Uупр.цепей перем.380В. Вторичные цепи на колодке | Контактор вакуумный КВТ 1,14 - 4/400, 400В, In=5 /0,5A, 4+4 (KVT-400-400-3)
Контактор вакуумный КВ1,14/630-32-380U-2011-3 | Контактор вакуумный КВТ1,14-6,3/630-380АС-(3з+3р)-У3-ВТМ
Коробка распределительная IP-54 пластиковая Артикул 67045 | Коробка распределительная КМР-030-014 с крышкой (100х100х50) для прямого монтажа, 10 мембр. вводов серая IP55 EKF Артикул: plc-kmr-030-014
Корпус металлический ЩРв-2x24з-0 36 УХЛ3 IP31 PRO | TITAN 5 Корпус мет. ЩРв-48 (2х24) 505х625х130 IP31 сер IEK Артикул: TI5-50-V-2X024-31-7035
М-6200А Digital Voltagt Regulator Control для GE Регулятора напряжения ступенчатого типа VR-1 | НЕ поставялется!!! ЗАМЕНИТЬ!!!
Микропроцессорное устройство релейной защиты - Агат-200.А | Агат-200.А
Микропроцессорное устройство релейной защиты - Агат-200.В | Агат-200.В
Модуль тиристорный SEMIKRON/SEMIPACK5 SKKT570/18E | ПРОВЕРИТЬ!!!! Есть на А-О
Пост кнопочный ПКЕ 212-2-У3-IP40-КЭАЗ, 150748 | Пост кнопочный ПКЕ 212-2-У3-IP40-КЭАЗ, 150748
Пост кнопочный ПКЕ 222-3-У2-IP54-КЭАЗ, 150758 | Пост кнопочный ПКЕ 222-3-У2-IP54-КЭАЗ, 150758
Пост управления КУ-91-1ЕхdIIВТ5 1 пост 10А 1з+1р IP54 | склад
Пост управления КУ-92-1ЕхdIIВТ5 2 поста 10А 2з+2р IP54 | склад
Предохранитель ПТ 1.1-6-8-31,5 УХЛ3 | Патрон ПТ-1.1-6-8-31,5-С-УХЛ3-КЭАЗ Артикул: 310353
Предохранитель ППН-33-23-00-УХЛ3 80А 00С | Вставка плавкая ППН-33-X3-00С-80А-УХЛ3-КЭАЗ Артикул: 111370
Предохранитель 8А ПТ1.1-6-8-2ВУ3 | Патрон ПТ-1.1-6-8-20-У3-КЭАЗ Артикул: 120397
Прибор многофункциональный измерительный ИРИС-МИ-120-V-A-220V-RS-11.01 | Многофункциональный измерительный прибор ИРИС-МИ-120-V-A-220V-RS-11-х-х
Пружина 8ГГ.753 513.002 | Пружина 8ГГ.753 513.002
Разъем модульный РРМ77/3, для РЭК77/3 | Разъем РРМ77/3(PTF11A) для РЭК77/3(LY3) модульный IEK Артикул: RRP10D-RRM-3
Разъем ТН типа CCТ640, Sepam Арт. 59632 | SE 59632 РАЗЪЕМ НАПРЯЖЕНИЯ ТИПА CCT640 ДЛЯ SEPAM ТИПА B21, B22
Токовый разъем типа CCA630, Sepam. (Артикул: 59630). | SE 59630 ТОКОВЫЙ РАЗЪЕМ ТИПА CCA630 1А / 5А
Резистор С2-33-Н-0,25 Р=0,25 Вт, R=11 Ом | С2-33Н-0,25-11 ОМ-5% Резистор
Реле РЭК77/3 10А 230В АC TDM | Реле РЭК77/3(LY3) 10А 220В AC IEK Артикул: RRP10-3-10-220A
Реле контроля фаз CZF-BR, 3x400/230В, 2х8А, асимметрия 40-80В, F&F | Реле контроля фаз CZF-B (3х400/230+N 8А 1перекл. IP20 монтаж на DIN-рейке) F&F EA04.001.002
Реле контроля трехфазного напряжения РКН-3-15-15 | Реле контроля трёхфазного напряжения РКН-3-15-15 (РКН-3-15-15 AC230В/AC400B УХЛ4)
Реле напряжения ROSTOKELECTRO RE VA-63A 46-299 | RE VA-63A, Реле напряжения
Реле промежуточное РП-341 | Реле промежуточное РП-341
Реле температуры РТ-820 (-5+40С, 24-240В АС/DC, с датч. IP67) TDM SQ1508-0001 | Реле температуры RT-820 EKF Артикул: RT-820
Реле тепловое EKF PROXIMA РТЭ-3355 30-40А (REL-3355-30-40) | Реле тепловое РТЭ-3355 30-40А EKF PROxima rel-3355-30-40
Реле тепловое РТЛ-2055 (30-41А) Артикул: 181-5556 | Реле тепловое РТЭ-3355 30-40А EKF PROxima rel-3355-30-41
Реле тепловое РТЭ-1308 2,5-4А EKF PROxima Артикул: rel-1308-2.5-4 | Реле тепловое РТЭ-1308 2,5-4А EKF PROxima Артикул: rel-1308-2.5-4
Реле тепловое РТЭ-1310 4-6А EKF PROxima Артикул: rel-1310-4-6 | Реле тепловое РТЭ-1310 4-6А EKF PROxima Артикул: rel-1310-4-6
Реле тепловое РТЭ-4355 55-80А EKF PROxima Артикул: rel-4355-55-80 | Реле тепловое РТЭ-4355 55-80А EKF PROxima Артикул: rel-4355-55-80
Розетка 2-м ОП Октава 16А РСш22-3-ОБ защ. шторки с заземл. IP20 бел. ИЭК ERO24-K01-16-DC | Розетка 2-м ОП Октава 16А РСш22-3-ОБ защ. шторки с заземл. IP20 бел. ИЭК ERO24-K01-16-DC
Розетка 2-м ОП с заземл. бел. MAKEL 45182 | Розетка двойная наружная с заземлением белая 45182 Makel
Розетка двойная с заземлением Makel 45182 | Розетка двойная наружная с заземлением белая 45182 Makel
Розетка с крышкой Universal Алегро с/з, з/ш, IP54 серия 1282 | Аллегро Розетка с заземлением с защитными шторками с крышкой IP-54 серый 1282 UNIVersal
Рубильник ЯРП 250А IP54 с ПН-2 | Ящик силовой ЯРП-250 (250А) IP54
Фотореле ФР601 максимальная мощность нагрузки 2200ВА максимальная мощность 1100вт IP44 серый Код товара 9802119 Артикул LFR20-601-2200-003 IEK | Фотореле ФР601 максимальная мощность нагрузки 2200ВА максимальная мощность 1100вт IP44 серый Код товара 9802119 Артикул LFR20-601-2200-003 IEK
Цифровое устройство релейной защиты "ЛЮТИК-Т" | ЛЮТИК-Т Цифровое устройство релейной защиты
Щит ОЩВ-6/ОЩВ-3-63-6-0 (ВВ63А 6х16А) IP31 IEK MSM10-3N-06-31 | Щиток распределительный ОЩВ-3-63-6-0 36 УХЛ4 IP31 IEK MSM10-3N-06-31
Щит ОЩВ-12 63/16A IP31 пластик EКF vruowv-12-63/16-p | Щиток распределительный ОЩВ-3-63-12-0 36 УХЛ4 IP31 IEK Артикул: MSM10-3N-12-31
Щит монтажный ЩМП-4.4.2-0 36 УХЛ3 IP31, с монтажной платой 400*400*250 ИЭК Артикул YKM40-442-31 | Щит монтажный ЩМП-4.4.2-0 36 УХЛ3 IP31, с монтажной платой 400*400*250 ИЭК Артикул YKM40-442-31
Щит монтажный ЩРН-П-8 ГОСТ 32126.1-2013 | KREPTA 3 Корпус пластиковый ЩРН-П-8 IP41 белый IEK Артикул: MKP12-N-08-40-20
Щит освещения ОЩВ-3-100-12-0 36 УХЛ4 IP31 ИЭК | Щиток распределительный ОЩВ-3-100-12-0 36 УХЛ4 IP31 IEK Артикул: MSM10-3N-100-12-31
Элемент гальванический DURACELL Turbo (AA) 1,5 V | Батарейка LR 6 Duracell Optimum 10xBL (80)
Элемент гальванический DURACELL Turbo (AАA) 1,5 V | Батарейка LR 3 Duracell Optimum 10xBL (80)
Лот №3 пгт. Ярега
Выключатель автоматический IEK ARMAT M06N, 1P, C, 16 А | ARMAT Автоматический выключатель M06N 1P C 16А IEK Артикул: AR-M06N-1-C016
Выключатель автоматический IEK ARMAT M06N, 1P, С, 25 А | ARMAT Автоматический выключатель M06N 1P C 25А IEK Артикул: AR-M06N-1-C025
Выключатель автоматический IEK ARMAT M06N, 1P, С, 32 А | ARMAT Автоматический выключатель M06N 1P C 32А IEK Артикул: AR-M06N-1-C032
Выключатель автоматический IEK ARMAT M06N, 3P, D32 | ARMAT Автоматический выключатель M06N 3P D 32А IEK Артикул: AR-M06N-3-D032
Выключатель автоматический IEK ARMAT M10N, 3P, С16 | ARMAT Автоматический выключатель M10N 3P C 16А IEK Артикул: AR-M10N-3-C016
Выключатель автоматический IEK ARMAT M10N, 3P, D, 40 А | ARMAT Автоматический выключатель M10N 3P D 40А IEK Артикул: AR-M10N-3-D040
Электропривод Belimo BLF230-N3 | Электропривод противопожарного клапана Belimo BFL230 (4Нм, 230В, с пружиной, 2 концевых переключателя, откр/закр)
Коробка распаечная IEK | Коробка распределительная КМР-030-014 с крышкой (100х100х50) для прямого монтажа, 10 мембр. вводов серая IP55 EKF Артикул: plc-kmr-030-014
Клемма соединительная с пастой Alu-Plus WAGO 2273-243 | Клемма 3-х проводная 3х(0.5-2.5мм) для распред. короб. (с контактн. пастой "Alu-Plus") WAGO 2273-243
Клемма соединительная с пастой Alu-Plus WAGO 2273-242 | Клемма 2-х проводная 2х(0.5-2.5мм) для распред. короб. (с контактн. пастой "Alu-Plus") WAGO 2273-242
Пускатель электромагнитный ПМА-3200У3А, 220 В, (2з+2р), 16 А | Пускатель электромагнитный ПМА-3200-40А-220АС-(2з+2р)-РТЛ1021-2(12,0-18,0А)-УХЛ4-А-EURO-ВТМ
Пускатель магнитный ПМ12-040150 40А 220АС | Пускатель электромагнитный ПМ12-040150-40А-220АС-(1з)-УХЛ4-В-ВТМ
Пускатель магнитный ПМ12-025251 УХЛ4В 220В 25А ТУ 16-89 ИГФР.644236.033ТУ | Пускатель электромагнитный ПМ12-025251-25А-220АС-(1р)-РТЛ1022-2(17,0-25,0А)-УХЛ4-В-ВТМ
Пускатель магнитный ПМ12-010100 А, 220 В,63А Зз+2р | Пускатель электромагнитный ПМ12-010100-10А-220АС-(3з+2р)-УХЛ4-A-ВТМ
Лампа IEK AD-22DS матрица d22мм 230В АС артикул BLS10-ADDS-230-K06 | Лампа IEK AD-22DS матрица d22мм 230В АС артикул BLS10-ADDS-230-K06
Лампа IEK AD22DS артикул BLS10-ADDS-230-K04 | Лампа IEK AD22DS артикул BLS10-ADDS-230-K04
Лампа IEK AD-22DS LED матрица 22мм желтый 230В, артикул BLS10-ADDS-230-K05 | Лампа IEK AD-22DS LED матрица 22мм желтый 230В, артикул BLS10-ADDS-230-K05
Блок питания ЭЛЕМЕР БП906/24-4P | Источники питания постоянного тока БП 906/ 24/ 4/ Р/ t1060/ IIIА/ ТУ
Реле промежуточное РЭП36Н-11,4з,4р, УХЛ4 | Реле промежуточное РЭП36Н-11,4з,4р, УХЛ4
Реле указательное РУ-21/220 УХЛ4 постоянного тока переднее присоединение ТУ16-523.465-79 | Реле указательное РУ-21/220 УХЛ4 постоянного тока переднее присоединение ТУ16-523.465-79
Реле контроля напряжения РНПП-311М Uном=400 В AC | Реле напряжения, перекоса и последовательности фаз РНПП-311M
Переключатель кулачковый OptiSwitch 4G10 КЭАЗ | УТОЧНИТЬ модификацию!!! Переключатель OptiSwitch 4G10-10-U-R014 Артикул: 138249
Выключатель автоматический ВА47-29 С6 | Автоматический выключатель 1P 6А (C) 4,5кА ВА 47-29 Basic mcb4729-1-06C
Выключатель автоматический ВА57-Ф35-340010 250 А | Выключатель автоматический ВА57Ф35-340010-250А-2500-400AC-УХЛ3-КЭАЗ Артикул: 109319
Выключатель автоматический ВА57-39-340010 400 А | Выключатель автоматический ВА57-39-340010-400А-4000-690AC-УХЛ3-КЭАЗ арт. 109883
Выключатель автоматический ВА47-29 1Р 6 А, 4,5 кА, С | Автоматический выключатель 1P 6А (C) 4,5кА ВА 47-29 Basic mcb4729-1-06C
Выключатель автоматический ВА47-100 1Р, 16 А | Выключатель автоматический однополюсный 16А С ВА47-100 10кА MVA40-1-016-C IEK
Выключатель автоматический IEK ВА47-29 1P, 25 А, 4,5 кА | KARAT Автоматический выключатель ВА47-29 1P C 25А 4,5кА IEK Артикул: MVA20-1-025-C
Выключатель автоматический IEK ВА47-29, 1Р, 50А, С, артикул MVA20-1-050-C | Выключатель автоматический IEK ВА47-29, 1Р, 50А, С, артикул MVA20-1-050-C
Выключатель автоматический ВА47-29 C63/1, MVA20-1-063-C, ИЭК | KARAT Автоматический выключатель ВА47-29 1P C 63А 4,5кА IEK Артикул: MVA20-1-063-C
Выключатель автоматический ВА47-29 3Р, С, 10 А, 4,5кА | KARAT Автоматический выключатель ВА47-29 3P C 10А 4,5кА IEK Артикул: MVA20-3-010-C
Выключатель автоматический IEK ВА47-29, 3Р, 16А | KARAT Автоматический выключатель ВА47-29 3P C 16А 4,5кА IEK Артикул: MVA20-3-016-C
Выключатель автоматический ВА47-29 3Р, 25 А | KARAT Автоматический выключатель ВА47-29 3P C 25А 4,5кА IEK Артикул: MVA20-3-025-C
Выключатель автоматический ВА47-29 3P, C, 32 А, 4,5кА | KARAT Автоматический выключатель ВА47-29 3P C 32А 4,5кА IEK Артикул: MVA20-3-032-C
Выключатель автоматический ВА47-29 3P, C, 40 А, 4,5кА | KARAT Автоматический выключатель ВА47-29 3P C 40А 4,5кА IEK Артикул: MVA20-3-040-C
Выключатель автоматический ВА47-100 50 А | KARAT Автоматический выключатель ВА47-29 3P C 50А 4,5кА IEK Артикул: MVA20-3-050-C
Выключатель автоматический ВА47-29 3P, C, 63 А, 4,5кА | KARAT Автоматический выключатель ВА47-29 3P C 63А 4,5кА IEK Артикул: MVA20-3-063-C
Выключатель автоматический EKF PROxima ВА47-63 40 А, С, 6кА | Автоматический выключатель 3P 40А (C) 6кА ВА 47-63 EKF PROxima mcb4763-6-3-40C-pro
Выключатель автоматический ВА 57-39 250А ТУ 4322-037-05758109-2006 | Выключатель автоматический ВА57-39-340010-250А-2500-690AC-УХЛ3-КЭАЗ Артикул: 109876
Выключатель автоматический ВА57-39 400 А | Выключатель автоматический ВА57-39-340010-400А-4000-690AC-УХЛ3-КЭАЗ арт. 109883
Выключатель автоматический ВА47-63 3P, D32 А | Автоматический выключатель 3P 32А (D) 4,5kA ВА 47-63 EKF PROxima mcb4763-3-32D-pro
Выключатель автоматический EKF 3Р, С, 100 А | СКЛАД!!! Авт. выкл. 3P 100А (C) 10kA ВА 47-100 EKF Basic mcb47100-3-100C-bas
Вилка IEK BПп10-01-Ст с заземляющим контактом 16А | Вилка IEK BПп10-01-Ст с заземляющим контактом 16А
Выключатель двухклавишный Universal 5563491 IP54 | Аллегро выключатель двухклавишный IP-54 белый 5563491 UNIVersal
Выключатель однокл. скрытой установки Universal 5563460 IP54 | Аллегро выключатель одноклавишный IP-54 белый 5563460 UNIVersal
Розетка открытой проводки двойная | Розетка 2-м ОП Минск 16А IP20 с заземл. бел. Basic EKF EGR16-128-10
Выключатель двухклавишный UNIVersal Севиль С0123 с подсветкой, белый | Севиль Выключатель двухклавишный с подсветкой белый С0123 UNIVersal
Выключатель автоматический дифференциальный АД-2 25 А | Выключатель автоматический дифференциального тока 2п C 25А 30мА тип AC 4.5кА АД-12 IEK MAD10-2-025-C-030
Выключатель дифференциальный ВД1-63, 2P, 16 А, 30 мА, MDV10-2-016-030, ИЭК | Выключатель дифференциальный ВД1-63, 2P, 16 А, 30 мА, MDV10-2-016-030, ИЭК
УЗО ВД1-63 4Р 25А 30мА ИЭК | Выключатель дифференциальный (УЗО) ВД1-63 4Р 25А 30мА IEK Артикул: MDV10-4-025-030
Устройство защитного отключения ВД1-63, 4P, 32 А, 30 мА, MDV10-4-063-030 | Устройство защитного отключения ВД1-63, 4P, 32 А, 30 мА, MDV10-4-063-030
Устройство защитного отключения ВД1-63, 4P, 63 А, 30 мА, MDV10-4-063-030 | Устройство защитного отключения ВД1-63, 4P, 63 А, 30 мА, MDV10-4-063-030
Выключатель дифференциальный IEK ВД1-63 MDV10-4-025-100, 4Р, 25 А, 100 мА | Выключатель дифференциальный (УЗО) ВД1-63 4Р 25А 100мА IEK Артикул: MDV10-4-025-100
Выключатель дифференциальный (УЗО) ВД1-63 4Р 32А 100мА тип А IEK | Выключатель дифференциальный (УЗО) ВД1-63 4Р 32А 100мА IEK Артикул: MDV10-4-032-100
Выключатель дифференциальный IEK ВД1-63 MDV11-4-063-100, 4Р, 63 А | Выключатель дифференциальный IEK ВД1-63 MDV11-4-063-100, 4Р, 63 А
Выключатель дифференциальный (УЗО) ВД1-63 4Р 100А 100мА тип А IEK | Выключатель дифференциальный (УЗО) ВД1-63 4Р 100А 100мА IEK Артикул: MDV10-4-100-100
Выкл.пакет.ПВ3-16;IP-56,Iн-16А,U~220Vac | Выключатель пакетный 1-кл. 16А IP56 ПВ3-16 М1 пл. беж. EKF pv-3-16-4
Переключатель СБ 001.100 | Радиовыключатель nooLite SB-1-100 (универсальный до 100Вт для установки за выключатель)
Контактор модульный IEK КМ63-20 AC | Контактор модульный КМ63-20М AC IEK Артикул: MKK11-63-20
Контактор модульный IEK КМ63-40 AC | Контактор модульный КМ63-40М AC/DC IEK Артикул: MKK21-63-40
Выключатель концевой ВУ-150М У2 ТУ 3-76-80 | Выключатель концевой ВУ-150М У2 (VK150)
Выключатель путевой ВП-15К21А-211-54У2.3 | Выключатель путевой ВП15К21А-211-54У2.3-КЭАЗ Артикул: 151294
Реле времени РЭВ-812 220 В У3, ном. номер 158110201 ТУ 16-647.043-86 | Реле времени РЭВ-812 220 В У3, ном. номер 158110201 ТУ 16-647.043-86
Реле контроля напряжения РЭВ-821 110 В | Реле контроля напряжения РЭВ-821 110 В
Пускатель электромагнитный ПМ12-010150 УХЛ4В, 380 В, 2з+2р ТУ 16-89 ИГФР.644236.033 | Пускатель электромагнитный ПМ12-010150-10А-380АС-(3з+2р)-УХЛ4-В-ВТМ
Пускатель ПМ12-025100 УХЛ4А 380 В, 2з+1р ТУ 16-89 ИГФР.644236.033 ТУ | Пускатель электромагнитный ПМ12-025100-25А-380АС-(2з+1р)-УХЛ4-А-ВТМ
Пускатель ПМ12-025110 У2В, 220 В, 1з ТУ16-89 ИГФР.644236.033ТУ | Пускатель электромагнитный ПМ12-025110-25А-220АС-(1з)-УХЛ3-В-ВТМ
Пускатель ПМ12-063151 УХЛ4А 380 В, 2з+2р ТУ 16-89 ИГФР.644236.033 ТУ | Пускатель электромагнитный ПМ12-063151-63А-380АС-(2з+2р)-УХЛ4-А-ВТМ
Пускатель электромагнитный ПМА-6100У3Б 110В, 2з+2р ТУ 16-644.005-84 | Пускатель электромагнитный ПМА-6100-160А-110АС-(2з+2р)-УХЛ4-Б-ВТМ
Пускатель ПМЕ-211УХЛ4В, 110 В, 2з+2р ТУ 16-526.491-94 | Пускатель электромагнитный ПМЕ-211-25А-110АС-(2з+2р)-УХЛ4-В-ВТМ
Пускатель электромагнитный ПМЛ-4500-63А-380-УХЛ4-Б-КЭАЗ | Пускатель электромагнитный ПМЛ-4500-63А-380-УХЛ4-Б-КЭАЗ Артикул: 110643
Контактор CHINT NC1-6511 65А 230В/АС3 1НО+1НЗ 50Гц | Контактор NC1-6511 65А кат. 230В AC 1НО+1НЗ AC-3 (R) CHINT 222714
Контактор ПМЛ-2100-25А-220AC-УХЛ4-Б-КЭАЗ | Контактор ПМЛ-2100-25А-220AC-УХЛ4-Б-КЭАЗ Артикул: 110570
Коробка соединительная для греющего кабеля РТВ 401-1П/0 | Коробка соединительная для греющего кабеля РТВ 401-1П/0
Коробка соединительная РТВ 401-ИС | Коробка соединительная РТВ 401-ИС
Выключатель одноклавишный UNIVersal Севиль С0021 белый | Севиль Выключатель одноклавишный белый С0021 UNIVersal
Переключатель на два фиксированных положения АС-22 ТУ 2001 АГИЕ.303652.001ТУ | Переключатель AC-22 на 2 полож. черн. I-O 1з+1p IEK BSW10-AC-2-K02
Переключатель IEK ALCLR-22 | Переключатель ALCLR-22 с фиксацией 3 позиции I-O-II черная длинная ручка BSW10-ALCLR-3-K02 IEK
Станция кнопочная ПКТ-60 | Пульт управления ПКТ-63 на 6 кнопок IP54 IEK Артикул: BPU10-6
Пускатель КМИ-46512 65 А 230 В/АС-3 1НО 1НЗ | Контактор КМИ-46512 65А 230В/АС3 1NO;1NC IEK Артикул: KKM41-065-230-11
Пускатель магнитный ПМ12-100150 У3А Uк220В Uс380В, 3з, 2р+2з ТУ 16-93 ИГФР.645411.007ТУ | Пускатель электромагнитный ПМ12-100150-100А-220АС-(2з+2р)-УХЛ4-Б-ВТМ
Розетка Universal Алегро с/з, з/ш, IP54 серия 1272 | Розетка Аллегро 2 горизонтальных гнезда с заземлением с защитными шторками IP54 с крышкой серый 1272 UNIVersal
Розетка Universal Бриллиант 7947625 белая | Розетка Бриллиант с заземлением белая 7947625 UNIVersal
Розетка с крышкой Universal Алегро с/з, з/ш, IP54 серия 1282 | Аллегро Розетка с заземлением с защитными шторками с крышкой IP-54 серый 1282 UNIVersal
Розетка одноместная с крышкой Universal 5563286 IP54 | Розетка Аллегро с заземлением с защитной шторкой с крышкой IP54 белая 5563286 UNIVersal
Реле фотоэлектрическое (фотореле) ФР-7Е ТУ 3425-002-49874443-01 | Фотореле ФР-7Е 220В 50Гц в комплекте с датчиком, кабель 1,5м
Коробка распаячная ОП 70х70х40 IP55 Рувинил 67030 | Коробка распределительная ОП безгалогенная (HF) 70х70х40 IP55 Промрукав 40-0200
Клемма винтовая ABB M4/6 1SNA115116R0700, 4 кв. мм, 32 А, 800 В | ABB Клемма винтовая M4/6 4мм.кв.
Клемма для высокого тока Phoenix Contact UKH 95 3010013 | 3010013 UKH 95 Клемма для высокого тока на DIN-рейку 95 мм² (серая) Phoenix Contact
Контактор IEK КТИе-5250 250А 230В/АС3 | Контактор КТИе-5250 250А 230В/АС3 GENERICA Артикул: KKTE50-250-230-10
Пускатель магнитный ПМ12-040151 УХЛ4Б Uк220В 40А 1р Uс380В ТУ 16-89 ИГФР.644236.033ТУ | Пускатель электромагнитный ПМ12-040151-40А-220АС-(1р)-УХЛ4-Б-ВТМ
Выключатель автоматический ВА47-29 С6 | Автоматический выключатель 1P 6А (C) 4,5кА ВА 47-29 Basic mcb4729-1-06C
Выключатель автоматический IEK ВА47-29 MVA20-1-010-С | Выключатель автоматический IEK ВА47-29 MVA20-1-010-С
Контактор вакуумный КВ1,14/160-32 | Контактор вакуумный КВТ1,14-1,6/160-220АС-(2з+2р)-У3-ВТМ
Контактор вакуумный КВ1,14/250-32-Н220Д | Контактор вакуумный КВТ1,14-2,5/250-220АС-(4з+4р)-У3-ВТМ
Контактор вакуумный КВ1,14/400-32-220-2012-3 | Контактор вакуумный КВТ1,14-4,0/400-220АС-(4з+4р)-У3-ВТМ
DIN-рейка 60 см TDM артикул SQ0804-0007 оцинкованная | DIN-рейка (60см) оцинкованная IEK арт. YDN10-0060
Вилка переносная ССИ-025 32 А 3Р+РЕ+N 380В IP44 Magnum | MAGNUM Вилка переносная ССИ-025 32А-6ч/200/346-240/415В 3P+PE+N IP44 IEK Артикул: PSN02-032-5
Выключатель автоматический EKF АД-2, DA2-16-30, 2P, C, тип AC, 16 А, 30 мА | Дифференциальный автомат АД-2 16А/ 30мА (хар. C, AC, электронный) 4,5кА EKF PROxima DA2-16-30-pro
Кнопка КЕ-011У3, исполнение 2, красная | Выключатель кнопочный КЕ 011-У3-исп.2-КЭАЗ (красный) Артикул: 264479
Кнопка КЕ-011У3 исполнение 2, черная | Выключатель кнопочный КЕ 011-У3-исп.2-КЭАЗ (черный) Артикул: 264480
Коробка DKC 100х100х50мм 53800 | Коробка распределительная с кабельными вводами IP55 100х100х50мм (розница) 53800R DKC
Предохранителей одноразовые набор EK-FUSE(5x20) - (0,315-10А) | EK-CML/X7R, Набор выводных многослойных конденсаторов, X7R, 25 номиналов, каждого по 10шт.
Пост управления кнопочный для подвижных и неподвижных установок ПКЕ 212-2УХЛ2 ТУ 16-642.006-83 | Пост кнопочный ПКЕ 212-2-У3-IP40-КЭАЗ, 150748
Пост кнопочный ПКЕ 222-3 У2 | Пост кнопочный ПКЕ 222-3-У2-IP54-КЭАЗ, артикул 150758
Пускатель магнитный ПМ12-010100 А, 220 В, Зз+2р | Пускатель электромагнитный ПМ12-010100-10А-220АС-(3з+2р)-УХЛ4-A-ВТМ
Реле защиты двигателя MPR 200А EKF PROxima | Реле защиты двигателя MPR 200А EKF Артикул: mpr-200
Реле защиты двигателя MPR 20А PROxima | Реле защиты двигателя MPR 20А EKF Артикул: mpr-20
Реле контроля фаз ЕЛ-11М 380В | Реле контроля напряжения 3ф ЕЛ-11М УХЛ4 380В 50Гц задержка срабатывания 0.1...10с ток контактов исполнит. реле 5А 2п Реле и Автоматика A8222
Реле указательное РЭУ11-20-5-40 УЗ 0,025А | Реле указательное РЭУ11-20-5-40 УЗ 0,025А
Реле контроля напряжения РНПП-311М | Реле напряжения, перекоса и последовательности фаз РНПП-311M
Реле РС-80-АВРм-33 | Рекомендуем рассмотреть возможность применения микропроцессорного устройства серии РСТМ 80 или РСТМ 81 в качестве аналога. Техническое описание во вложении. Выберите РСТМ 80 или РСТМ 81 и укажите полное обозначение исполнения (см. опросный лист на стр. 53 у РСТМ 81 или на стр. 60 у РСТМ 80). описание в папке
Фотореле ФР-601 | Фотореле ФР 601 серый, макс. нагрузка 2200 ВА IP44 IEK Артикул: LFR20-601-2200-003
Розетка 2 гнезда UNIVersal Аллегро с/з, з/ш, IP54, с крышкой, серая 1272 | Розетка Аллегро 2 горизонтальных гнезда с заземлением с защитными шторками IP54 с крышкой серый 1272 UNIVersal
Розетка 3Р+РЕ 32А 380В IP44 | Розетка стационарная ССИ-124 32А-6ч/380В 3P+PE IP44 IEK Артикул: PSR12-032-4
Щит монтажный ЩМП 250х300х150 IP54 У2 | Корпус металлический ЩМП-2.3.1-0 (250х300х150мм) У2 IP54 IEK Артикул: YKM40-231-54
Щит с монтажной панелью ЩМП 300*300*200 мм IP66 | TITAN 5 Корпус металлический ЩМП-30.30.20 УХЛ1 IP66 IEK Артикул: TI5-10-N-030-030-020-66
Щит ЩМП-3-0-74 650х500х220 IP54 У2 к эхолоту Микон 811-02 | Корпус металлический ЩМП-3-0 (650х500х220мм) У2 IP54 YKM40-03-54 IEK
Щит с монтажной панелью ЩМП-4-0-36 800х650х250 IP31 УХЛ3 | Корпус металлический ЩМП-4-0 (800х650х250мм) УХЛ3 IP31 IEK Артикул: YKM40-04-31
Реле контроля напряжения RM35UB3 | Реле контроля напряжения РКН-3-15-15 AC230В/AC400BУХЛ4 4640016933945 Меандр
Реле контроля напряжения РКН-3-15-15 | Реле контроля трёхфазного напряжения РКН-3-15-15 (РКН-3-15-15 AC230В/AC400B УХЛ4)
Реле Finder 40.52.8.231 | 40.52.8.230.0000, Реле 2 переключ. 230VAC, 8A/250VAC DPDT
Реле промежуточное FINDER 55.34.8, VAC 250В | 55.34.8.230.0040, Реле промежуточное 4 переключ. 230VAC, 7A/250VAC 4PDT
Реле CR-M220DC4L 220В DC 4GR(6А) | CR-M220DC4L, Реле: электромагнитное; 4PDT; Uобмотки: 220ВDC; 6А; макс.250ВAC
Колодка 94.04.SMA для реле Finder 55.34 с раздельными контактами, с металлическим фиксатором, винтовые зажимы, 10А | 94.04SMA, колодка на din-рейку для реле серий 55.34/55.32/82.02/85.04
Реле программируемое интеллектуальное Zelio Logic SR3B261FU | Реле программируемое интеллектуальное Zelio Logic SR3B261FU
Блок управления АВР ВЭЛ БУАВР С/2С 220.12/24М | Блок управления АВР ВЭЛ БУАВР С/2С 220.12/24М
Переключатель кулачковый 4G10-66-U | Переключатель кулачковый OptiSwitch 4G10-66-U-R014 138256 КЭАЗ
Переключатель кулачковый 4G10-91-U | Переключатель кулачковый OptiSwitch 4G10 91 U R014 КЭАЗ 138259
Клемма Klemsan PIK 2,5 NK 317 129 | PIK2,5NK Клеммник 2-х ярусный 2,5 мм.кв (серый) Klemsan
Клемма Klemsan AVK 16 RD 304 240 | AVK 16 RD Клеммник на DIN-рейку 16мм² (серый) Klemsan
Переключатель 4G10-52-U-S1-RO14 типа Apator | Переключатель кулачковый OptiSwitch 4G10 52U S1 R014 КЭАЗ 218337
Привод электрифицированный МЭО 250/63-0,25 УХЛ(1) | Привод электрифицированный МЭО 250/63-0,25 УХЛ(1)
Аккумулятор Panasonic NCR18650GA, 3,6 В, 3450 Ач | Аккумулятор Panasonic NCR18650GA, 3,6 В, 3450 Ач
Греющий кабель FINE KOREA SM2-CR (80 Вт/м, 220~240 В, 90°С/100°С, T5, Полиолефин) | Саморегулируемый греющий кабель SM2-CR,80Вт\м FINE
Аккумулятор LiitoKala HG2 18650, 3,6 В, 3000 мАч | Li18650/2600, Аккумулятор Li-ion 18650, 2600mAh, 3.7V, с защитой (18.4х68.2мм)
Аккумулятор Panasonic Еneloop BK-3MCCE/4BE 1900mAh АА BL4 | Аккумулятор Panasonic eneloop BK-3MCDE/4BE 2000mAh AA R6 BL4 УТ
Аккумулятор Panasonic Eneloop AAA 750 мАч, BK-4MCCE/4BE, 4 шт | Аккумулятор PANASONIC Eneloop AAA 750 4BP (BK-4MCCE/4LE)
Батарея для ИБП CSB HR1234W F2 | Аккумулятор для ИБП CSB HR1234W F2
Батарея аккумуляторная CSB GP 1272 F2 | Аккумуляторная батарея для ИБП CSB GP1272 F2 12В, 7.2Ач
Батарея аккумуляторная CSB GP 12120 F2 | Аккумуляторная батарея для ИБП CSB GP12120 F2 12В, 12Ач
Батарея аккумуляторная CSB GP 12170 F2 | GP12170, Аккумулятор свинцовый 12В-17Ач 181х76х167
Элемент питания LS 33600 | LS33600 (А373/LR20/D), Элемент питания литиевый 17000mAh, 33.4х61.6(1шт) 3.6В
Батарея аккумуляторная Saft LS 14250, 3,6 В, 1,2 Ач | LS14250 (1/2AA), Элемент питания литиевый 1200 mAh, 14.5х25 (1шт) 3.6В
Батарейка Tadiran SL-360/S AA Standard | БАТАРЕЙКА TADIRAN SL-360/S AA STANDARD (45)(450)
Аппарат пускорегулирующий электронный ЭПРА Helvar EL2х18ngn | Аппарат пускорегулирующий электронный (ЭПРА) 218 для линейных ЛЛ T8 IEK LLV218D-EBFL-2-18
Аппаратура пускорегулирующая ЭПРА 2х36w | ЭПРА 236 для линейных ЛЛ Т8 IEK Артикул: LLV236D-EBFL-2-36
Батарейка C (LR14) Duracell 2 шт/уп | Basic LR14 (MN1400/A343/C)2, Элемент питания алкалиновый (2шт) 1.5В
Батарея аккумуляторная Delta DT 1212, 12V,7Ah | Батарея аккумуляторная Delta DT 1212
Блок питания Geniled GL-12V200Wm67 slim | Блок питания geniled GL-12V200WM67 slim - для светодиодной ленты / мощность - 200 Вт / выходное напряжение - 12 В / выходной ток - 16,7 А / IP67 09022
Блок питания LED 150W HTV-150WN-12 | Блок питания EKF 12В MPS-150W-12 Proxima mps-150w-12
Блок пускорегулирующей аппаратуры ДНаТ 1И 1000 Н У1 | Дроссель 1И 1000 ДНаТ46-001 220В с ИЗУ нез. GALAD 01535
Мобильный аккумулятор Cactus 10000mAh 2.1A черный CS-PBFSJT-10000 (либо аналог) | Мобильный аккумулятор Cactus CS-PBFSRT-10000 10000mAh 4.5A беспров. зарядка черный 1205753
Держатель хомутный со стяжкой IEK артикул CTA10MP-CFF132-K41-100 | CTA10MP-CFF132-K41-100
Дроссель для ДНАТ ламп 400W VS NAHJ 1000.089 Арт. 534487.0 | Дроссель 1И400ДНаТ46Н-001 220В без ИЗУ встр. GALAD 02277
Дроссель для ДНАТ ламп 250W VS NAHJ | Дроссель 1И250ДНаТ46Н-003 220В без ИЗУ встр. GALAD 02293
Дроссель 1И 1000 ДНаТ46-001 с ИЗУ IP54 | Дроссель 1И 1000 ДНаТ46-001 220В с ИЗУ нез. GALAD 01535
Дроссель 1И 125 ДРЛ-44Н-003 УХЛ2 | Дроссель 1И 125 ДРЛ44Н-003 220В встр. GALAD 02491
Дроссель 1И 400 ДРЛ44Н-009УХЛ2 для светильников ЖКУ-400 | Дроссель 1И400ДРЛ44Н-003 220В встр. GALAD 02278
Дроссель ДНАТ 1И 400 | Дроссель 1И400ДНаТ46Н-001 220В без ИЗУ встр. GALAD 02277
Дроссель ИЗУ ДНаТ 70-400 | ИЗУ 70-400 Вт 3-х конт. TDM
Дроссель ЭПРА PS220T811 T8 4х18 Вт | ЭПРА 418 для линейных ЛЛ Т8 IEK Артикул: LLV418D-EBFL-4-18
Завеса тепловая воздушная Ballu ВНС-3,000 SB
Конвектор Thermor Evidence 2000 Вт | Конвектор EUROLUX ОК-EU-2000CH, 2000Вт, с терморегулятором, белый
Конвектор с электронным термостатом Thermor Evidence 2000 Вт
Конвектор Thermor Evidence Mecanique 1500
Крепеж клипса для гофрир. трубы 25мм | Крепеж-клипса серая d25мм (100шт.) Plast EKF PROxima - СКЛАД
Крепеж-клипса для монтажа ПВХ/ПНД труб d16 мм | Крепеж-клипса d16мм (100шт.) Plast EKF (шт.) - СКЛАД
Лампa люминесцентная Philips TLD 18W/33-640 G13 | Лампа люминесцентная L 18W/640 18Вт T8 G13 смол. OSRAM
Лампа Gauss Elementary LED A60 15W 220V Е27 4100К | LL-A60-15-230-40-E27-G
Лампа Philips ДНаТ 250 | Лампа газоразрядная натриевая ДНаТ 250 E40 (25) МЕГАВАТТ 02942
Лампа натриевая высокого давления Philips ДНаТ SON-T Basic 400Вт E40 | Лампа газоразрядная натриевая ДНаТ 400 E40 (25) МЕГАВАТТ 02959
Лампа люминесцентная Phillips TL-D 18W/54-765 18Вт T8 6200К G13 | Лампа люминесцентная L 18W/765 18Вт T8 6500К G13 смол. OSRAM 4008321959669
Лампа люминесцентная T8 Luxline Plus F58W/865, 25шт | Лампа люминесцентная L 58W/765 58Вт T8 6500К G13 смол. OSRAM 4008321959850 121х25 штук = 3025
Лампа TL-D 36W/54-765 G13 | Лампа люминесцентная TL-D 36W/54-765 36Вт T8 6200К G13 PHILIPS
Лампа натриевая дуговая трубчатая высокого давления ДНаТ 1000 Е40 ТУ 16-90 ИКГЖ 675600.010 | Лампа газоразрядная натриевая ДНаТ 1000/220 E40 (12) МЕГАВАТТ 03161
Лампа ДРЛ-220 400Вт ТУ 16-92 ИФМР.675650.003ТУ | Лампа газоразрядная ртутная ДРЛ 400 E40 (15) МЕГАВАТТ 03021
Лампа светодиодная HP E27 30W(2700lm) 6500K 6K 196х112 матов. 270° ECO(замена ДРВ) LLE-HP-30-230-65-E27 | LLE-HP-30-230-65-E27
Лампа светодиодная LED 18w 4000К, G13, 2100Лм, Т8, 1200мм, установка возможна после демонтажа ЭПРА, IONICH Код товара 4888080 Артикул 1511 Производитель UNIVersal | Лампа светодиодная T8 линейная 1200мм 20Вт 230В 4000К G13 GENERIсA Артикул: LL-T8-20-230-40-G13-G
Лампа светодиодная LED Е8 G13 10W 600мм | Лампа светодиодная T8 линейная 600мм 10Вт 230В 4000К G13 GENERIсA Артикул: LL-T8-10-230-40-G13-G
Лампа ртутная высокого давления Philips ДРЛ HPL-N 250Вт E40 | Лампа газоразрядная ртутная ДРЛ 250 E40 (20) МЕГАВАТТ 03014
Обогреватель конвекторный Thermor Evidence MECANIQUE 1500Вт
Панель светодиодная in HOME LPU-02 40db 595х595х25 | Светильник светодиодный ДВО 6560-O 36Вт 6500К 595х595х20 опал IEK Артикул: LDVO3-6560-36-6500-U-K01
Патрон керамический E40 | Пкр40-16-К43 Патрон подвесной керамический, Е40 (100 шт), стикер на изделии, IEK Артикул: EPC30-04-01-K01
Патрон керамический Е27 | Патрон керамический E27 EKF Артикул: LHCe-E27
Прожектор светодиодный AURO-PRO-FL-MAHA-200 | Прожектор Эльбрус 173W ДН07 - СОГЛАСОВАТЬ!!!
Прожектор уличный со светодиодной матрицей прямоугольной формы 8800 Lm | Прожектор СДО 06-100 светодиодный черный IP65 6500K IEK Артикул: LPDO601-100-65-K02
Пушка тепловая электрическая Ballu BHP-P2-3
Пушка тепловая Ballu BHP-PE-5
Светильник DPO-02-36-4K-IP20-LED | Светильник светодиодный линейный ДБО 5002 36Вт 4000К IP20 1200мм металл IEK Артикул: LDBO0-5002-36-4000-K02
Светильник НПП 03-60 003 "Селена 3" IP65 белый
Светильник Navigator 61 086 DSP-04-1200-IP65-2хT8-G13 | Светильник ССП-458 2хLED-Т8-1200 G13 IP65 1276х86х55мм герметичный под светодиодную лампу NEOX 4690612053264
Светильник Navigator 61 298 DPO-04-600-IP20-2хT8-G13 | Светильник 61 298 DPO-04-600-IP20-2хT8-G13 (Аналог ЛПО 2х18) без ламп Navigator 61298
Светильник светодиодный ДСП-2х18 без ламп G13 IP65 (аналог ЛСП-2х36) AL4065 FERON | Светильник светодиодный ДСП-2х18 без ламп G13 IP65 (аналог ЛСП-2х36) AL4065 FERON
Светильник люминесцентный ЛВО 4х18-CSVT под LED лампу (без ПРА) ЦБ000000862 Центрстройсвет | Светильник светодиодный ЛВО- под LED лампу ЦБ000000862
Светодиодный светильник Street Light 50 | Светильник светодиодный консольный ДКУ 1002-50Д 5000К IP65 серый IEK Артикул: LDKU0-1002-050-5000-K03
Светильник Кобра 50W 6325Lm 5000K 50W-1XCOB 220V (ДКУ101) 602186 510*80*230мм | Светильник светодиодный консольный ДКУ 1002-50Д 5000К IP65 серый IEK Артикул: LDKU0-1002-050-5000-K03
Светильник НБП 02-60 черный, с металлической решеткой | Светильник НПП 1402 60Вт E27 IP54 черн. овал с решеткой IEK LNPP0-1402-1-060-K02
Светильник DPO-02-36-4K-IP20-LED Navigator | Светильник светодиодный линейный ДБО 5002 36Вт 4000К IP20 1200мм металл IEK Артикул: LDBO0-5002-36-4000-K02
Светильник Arlight IM-110E Day White 5x3W 5000К | Светильник IM-110E Day White (5x3W, 220V) ¦ код. 015037 ¦ Arlight
Светильник Arte lamp A1494FN-1BK Monaco | Уличный светильник ARTE LAMP, A1494FN-1BK
Светильник светодиодный Duray Байкал 32W 595 IP40 | уточнить исполнение!!!
Светильник взрывозащищенный Duray Сахалин 32.7000.60 Ех | уточнить исполннеие!!! Сахалин 32.9820.50 Ex Т6
Светильник LedeI L-office 25/3000/32 | L-office 32/30/Д/5,0К/02/УК(SD4)/Standart IP30 LEDEL
Светильник Восход "Д" 154W Duray 5000К консоль | Согласовать!!! Восход 140W ДН04
Светильник светодиодный Енисей 16.4550.30, 30 Вт, IP67, УХЛ3 | Енисей 36W
Светильник НПП-03-60-003 | Светильник НПП 03-60-1301 Круг 60Вт E27 IP65 промышленный накладной Владасвет СТЗ 11663/10128
Светильник ПС-3 (УСС-24)/100 220В, 50Гц, 24Вт, IP-67, Красный
Светильник ПС-3 (УСС-24)/100 220В, 50Гц, 24Вт, IP-67, синий
Светильник светодиодный СПП 1280-60/7000 IP65 OnLed | Светильник LE-СПП-26-047-1013-65Х "Струна" LED-effect 1013
Светильник светодиодный L-office 25/3000/32 Ledel | L-office 32/30/Д/5,0К/02/УК(SD4)/Standart IP30 LEDEL
Светильник светодиодный LEDeffect LE-СПП-26-047-1013-65 | Светильник светодиодный LEDeffect LE-СПП-26-047-1013-65
Светильник светодиодный ДКУ 1002-100Д 5000К IP65 сер. IEK LDKU0-1002-100-5000-K03 | LDKU0-1002-100-5000-K03
Светильник светодиодный СПП 3401 12Вт 230В 4000К 960Лм 170х115мм ОВАЛ IP65 4690612013626 | LDPO0-4012-12-4000-K01
Стартер PHILIPS S2 4-22Вт 110/230В для трубч.люм.л | LLD151-LS-22
Стартер для трубчатых люминесцентных ламп Philips S10 18-65W SIN 220-240V BL | LLD111-LS-65
Тепловая пушка Ballu BHP-PE-5 5кВт 220V
Тепловая пушка электрическая Ballu BHP-P-9 | Электрическая тепловая пушка Ballu BHP-P-9 НС-1035082
Тепловентилятор Арктос ТЭВ 3 | Тепловентилятор ТЭВ 3
Электрическая тепловая пушка Ballu BKS-3, 2.2кВт, 220В | Электрическая тепловая пушка Ballu BKS-3, 2.2кВт, желтый
Элемент питания Duracell HR06 AA 2500 mAh
Элемент питания LS 14250
Элемент питания Varta AA, 1,5В
Элемент питания Varta AAA, 1,5В
Батарейка "Varta" Electronics CR 2032 1/10 3 г
Элемент питания "Энерлюкс" 6 LF22 крона 1 BL | Батарейка щелочная Alkaline 6LR61 9V (1шт/блистер) IEK Артикул: ABT-6LR619V-OP-L01
Патрон керамический артикул Е27 | Патрон керамический E27 EKF Артикул: LHCe-E27
Стартер 4-22Вт | LLD151-LS-22
Лампа ДРЛ 250 Вт Е40 | Лампа газоразрядная ртутная ДРЛ 250 E40 (20) МЕГАВАТТ 03014
Лампа ДРЛ 400 Вт Е40 | Лампа газоразрядная ртутная ДРЛ 400 E40 (15) МЕГАВАТТ 03021
Лампа ЛЛ 18 TLD 18/54-765 G13 | Лампа люминесцентная L 18W/765 18Вт T8 6500К G13 смол. OSRAM 4008321959669
Лампа ЛЛ 36 TLD 36/54-765 G13 | Лампа люминесцентная L 36W/765 36Вт T8 6500К G13 смол. OSRAM 4008321959836
Лампа люминесцентная 18 Вт/865 | Лампа люминесцентная FT8-18W/54 18Вт T8 6500К G13 Camelion 3005
Лампа Osram Dulux D 18/830 | Лампа люминесцентная компактная DULUX D/E 18Вт/830 G24q-2
Лампа ртутная низкого давления люминесцентная компактная Osram Dulux L18W/840 2G11 | Лампа люминесцентная компактная DULUX L 18Вт/840 2G11
Лампа Osram Dulux S 9/840 | Лампа люминесцентная компакт. DULUX S/E 9W/840 2G7
Лампа Osram Dulux S/E 11/840 | Лампа люминесцентная компакт. DULUX S/E 11W/840 2G7 10х1 RU
Лампа CFL 28/835 | Лампа CFL 28/835
Лампа CFL 38/835 | Лампа CFL 38/835
Лампа люминесцентная Osram Dulux HE 14W/830 | Лампа люминесцентная HE 14W/830 14Вт T5 3000К G5
Лампа Ecola 20W 230V 4200K E27 | Лампа LED A60 груша 20Вт 230В 4000К E27 GENERICA Артикул: LL-A60-20-230-40-E27-G
Лампа Ecola G45 5.4W 230V 4000K E27 | Лампа LED G45 шар 5Вт 230В 4000К E27 IEK Артикул: LLE-G45-5-230-40-E27
Лампа светодиод. LED Prem5,2W E14 4200k
Лампа светодиодная LED 4200K 220В 10Вт | Лампа LED A60 груша 10Вт 230В 4000К E27 GENERICA Артикул: LL-A60-10-230-40-E27-G
Лампа светодиодная ECO LED А60 Е27 7Вт | Лампа LED A60 груша 8Вт 230В 4000К E27 GENERICA Артикул: LL-A60-08-230-40-E27-G
Лампа MR16 5,4 Вт, GU5,3 | Лампа LED MR16 софит 5Вт 230В 6500К GU5.3 IEK Артикул: LLE-MR16-5-230-65-GU5
Лампа светодиодная ЭРА 5Вт G9 для выключателей с подсветкой | Лампа LED CORN капсула 5Вт 230В 3000К керамика G9 IEK Артикул: LLE-CORN-5-230-30-G9
Лампа светодиодная 7W G4 | Лампа LED CORN капсула 5Вт 12В 4000К керамика G4 IEK Артикул: LLE-CORN-5-012-40-G4
Лампа светодиодная Camelion LED7-GU10/830/GU10 | Лампа LED ALFA PAR16 софит 10Вт 230В 4000К GU10 (6шт)IEK Артикул: LLA-PAR16-10-230-4-GU10-6
Лампа МГЛ 70 Вт MHN-TD 70/842 RX7s Philips | Лампа металлогалогенная 70ВтМГЛ 70/842 RX7s
Лампа металлогалогенная Osram Powerball HCI-T 70W/942 NDL G12 | Лампа металлогалогенная HCI 70W/942 G12
Лампа галогенная Feron HB1 J78/цоколь R7s 150W 220V | Camelion J78 150W R7s (Линейная галоген.лампа, L= 78mm, 220V, 2000 часов)
Аппарат пускорегулирующий ЭПРА Л220-1х36-2201-042С | ЭПРА 136 для линейных ЛЛ Т8 IEK Артикул: LLV136D-EBFL-1-36
Аппарат ЭПРА EB-C236TL-D | ЭПРА 236 для линейных ЛЛ Т8 IEK Артикул: LLV236D-EBFL-2-36
Аппарат пускорегулирующий электронный ЭПРА ЛЛ 3х/4х18 294302 | ЭПРА 418 для линейных ЛЛ Т8 IEK Артикул: LLV418D-EBFL-4-18
Светильник НПП-03-100-001 б/р IP65 | Светильник НПП 03-100-003 Техас 100Вт E27 IP65 промышленный накладной без решетки Владасвет СТЗ 10116
Светильник ЛПО 97-2х36-017 ЭПРА | Светильник ЛПО01-2х36-012 Кристалл 2х36Вт G13 IP20 офисный накладной ЭПРА Ксенон 0011236113
Светильник DPO-02-18-4K-IP20-LED | Светильник светодиодный линейный ДБО 5001 18Вт 4000К IP20 600мм металл IEK Артикул: LDBO0-5001-18-4000-K02
Светильник светодиодный СПП 1280-60/7000 IP65
Светильник светодиодный L-street 48 | Светильник L-street 48/65/Ш8/5.0K/01/SKII-02/220AC/Standart IP66 консольное крепление LEDEL 312112
Фонарь ФР-ВС М ''Экотон-5'' с ЗУ | Фара светодиодная ФР-ВС М "Экотон-5" ручная взрывозащ. модернизирован. с зарядн. устройством Экотон
Пушка тепловая электрическая Ballu BHP-ME-3 | Электрическая тепловая пушка Ballu BKS-3, 2.2кВт, желтый
Пушка тепловая электрическая Ballu BHP-P-6
Конвектор Electrolux ECH/AG-2000EFR | Electrolux ECH/AG2-2000 T-TUI4 с блоком управления и шасси
Обогреватель ОВЭ-4К-1кВт
Фонарь AVS HL-19L налобный | Фонарик налобный HL-19L AVS
Фонарь ФПС-4/6 ПМС с зарядным устройством
Батарейка Energizer тип Крона 9V
Элемент питания Duracell AAA
Устройство зарядное автоматическое АЗУ7.2 для фонаря ФОС-3-5/6 | Устройство зарядное для ФОС/ФПС Квазар
Устройство зарядное АЗУ-4,2В 0,5А
Фильтр сетевой Pilot m-Max 7м, 4 розетки, 15 А, 3300 Вт
Конвектор Electrolux ECH/AS-2000 MR | Electrolux ECH/AG2-2000 T-TUI4 с блоком управления и шасси
Прожектор светодиодный LED-075CW 75Вт 6000Лм 220В IP65 | СДО-3005 75Вт 6500К IP65 LUMA EKF Артикул: FLL-3005-75-6500
Светильник светодиодный встраиваемый Feron AL500 артикул 28503 9W 4000K, цвет белый
Лампа светодиодная Ergolux LED-JCDR-7W-GU5.3-6K | Лампа светодиодная MR16 софит 7Вт 230В 6500К GU5.3 IEK Артикул: LLE-MR16-7-230-65-GU5
Лампа светодиодная Ecola MR16 LED 10,0W 220V GU5.3 4200K артикул M2RV10ELC | Лампа светодиодная MR16 софит 9Вт 230В 4000К GU5.3 IEK Артикул: LLE-MR16-9-230-40-GU5
Драйвер светильника AT12C300-46 100-240VAC DC350mA 22-42V | 4052899435636, LED Driver, 42V Output, 29.4W Output, 500mA Output
Драйвер светильника Lightstar AC90-265 DC22-43V 300mA | Источник питания СОТ20-060.350.11, 20 Ватт, 350 мА, напряжение от 30 до 58 Вольт
Патрон Е14 керамический | склад - LHCe-E14
Аккумулятор для ИБП Delta HR 12 V,7,2 Ah
Светильник-переноска | Светильник LED переносной ДРО 2060 IP44 шнур 10м черный IEK Артикул: LDRO1-2060-04-10-K02
Лампа ультрафиолетовая AquaPro UV12-L | Лампа ультрафиолетовая. .: . UV12GPM-L (P-1540р)
Лампа LED T8 60 10Вт 1000Лм G13-6500К | Лампа LED T8 линейная 10Вт 1000Лм 230В 6500К G13 IEK LLE-T8R-10-230-65-G13
Лампа галогенная Sylvania PAR 56 300W 12V 9061532
Лампа светодиодная Ecola Tablet GX53 Premium 10W 220V 4200K, матовое стекло, артикул T5UV10ELC | GX53 LED Premium 10,0W Tablet 220V 4200K лампа матовая 27x75 T5UV10ELC
Лампа светодиодная NLL-T8-22-230-4K-G13 | Лампа светодиодная T8 линейная 1200мм 20Вт 230В 4000К G13 GENERIсA Артикул: LL-T8-20-230-40-G13-G
Светильник светодиодный Feron AL2115 артикул 29764 45W 4000К | Светильник светодиодный ДВО-48w 595х595х19 4000K 4200Лм призма IP40 AL2115 29764 FERON
Светильник Duray Федерация 32W 595+ | Светильник Duray Федерация 32W
Лампа люминесцентная компактная OSRAM DULUX F 36W/840 2G10 4pin | Лампа люминесцентная компакт. DULUX L 36Вт/840 2G11 OSRAM
Лампа OSRAM DULUX D 10W/827 G24D-1 10X1 Арт. 008110 | Лампа люминесцентная компактная DULUX D 13Вт/840 G24d-1 OSRAM
Лампа галогеновая J78 60W/230V R7s | Лампа светодиодная LED-J78-6W/WW/R7s/CL PLZ06WH прозр. теплый бел. свет картон ТМ Uniel UL-00001554
ЭПРА QT-ECO 1х18-24/220-240-240S OSRAM
Блок питания LED 150W HTV-150WN-12 | Блок питания EKF 12В MPS-150W-12 Proxima mps-150w-12
Пушка тепловая дизельная РЕСАНТА ТДП-30000 (30 кВт) | Дизельная тепловая пушка Ресанта ТДП-30000
Лампа Lightstar (932134) без цоколя 12Вт 4000K, форма колбы рефлектор, диаметр 110 мм | Lightstar 932134 Лампа LED 220V AR111 12W=100W 1140LM 60G COB 4000K 20000H
Драйвер светильника Feron LB0154 21634, AC175-265V, 50/60 Hz, DC280mA, 28-42V | Источник питания СОТ20-060.350.11, 20 Ватт, 350 мА, напряжение от 30 до 58 Вольт - ЗАПРОСИТЬ В ТЭС
Воздушный электронагреватель ЭКОЦ-16
ТЭН ДЛЯ ВОДОНАГРЕВАТЕЛЯ АРИСТОН (ARISTON) 1500W В СБОРЕ
Лампа светодиодная LED-T8R-М-PRO 15Вт матовая 6500К холод. бел. G13R 1350лм 230В 600мм | Светодиодная лампа IN HOME LED-T8R-М-PRO 15Вт 230В G13R 6500К 1350Лм 600мм матовая поворотная 4690612030968
Драйвер ИПС160-1400Т IP67 Мощность 160 Вт | Драйвер ИПС160-1400Т IP67 Аргос 821
Драйвер ИПС60-450Т IP67 Мощность 36 Вт | ИПС60-450Т IP67 Мощность 60 Вт
Драйвер ИПС100-700Т IP67 | Драйвер Аргос ИПС60-700Т IP67 3325
Светильник переносной 4Вт 300Лм 6500К 5м | Светильник LED переносной ДРО 2060 IP44 шнур 5м черный IEK Артикул: LDRO2-2060-60-5M-K02
Лампа светодиодная LED 15W E27 4200K | Лампа светодиодная A60 груша 15Вт 230В 4000К E27 GENERICA Артикул: LL-A60-15-230-40-E27-G
Лампа светодиодная LED 40Вт 220В Е27 D100х189 6500К дневной 3650 лм Космос | Лампа светодиодная LED 40Вт 220В Е27 D100х168 6500К дневной 3800 лм LksmHWLED40WE2765 Космос
Конвектор электрический Ballu Enzo BEC/EZMR-2000 | Конвектор Ballu Enzo BEC/EZMR-2000, 2000Вт, с терморегулятором
Термостат KSD301M110UF1B NC 110C 16A 250V | Термостат биметаллический KSD301 10А, 100°С нормально разомкнутый
Кнопка для обогревателя 16A/250V с подсветкой 4 контакта | Кнопка SC7097 OFF-ON neon 16A/250V 4c с подсветкой с фиксацией красная
Кнопка двойная для обогревателя 6 контактов 16A/250V | https://www.ozon.ru/product/vyklyuchatel-dlya-maslyanogo-obogrevatelya-dvuhklavishnyy-15a-6-kontaktnyy-knopka-radiatora-dvoynaya-1438717729/
Тепловентилятор Eurolux ТВК-EU-1 67/2/6 | Тепловентилятор Eurolux ТВК-EU-1 67/2/6
Линейный прожектор XDH-1801-WW (18W, AC100-240V, 2700-3500K) Размеры: 1000x50x50мм Цвет свечения: теплый белый 3000K | Линейный прожектор XDH-1801-WW (18W, AC100-240V, 2700-3500K)
Светильник светодиодный Т-Линия v2.0 20 250мм Эко 4000К Прозрачный | Т-Линия v2.0 20 250мм Эко 4000К Прозрачный
Светодиодный универсальный светильник SENAT серии Apollo A мощностью 36Ватт 5000К (АРМСТРОНГ) | LED Светильник SENAT Apollo А36 4х14, IP20, 5000K, 3910лм, 595х595х40, Призма
Светодиодный светильник Армстронг 600х600 (595х595) 38Вт SL с БАП 2 часа 4000К IP40 (АВАРИЙНЫЙ) | LIGHTING PRO Светильник светодиодный ДВО 1001A 30Вт 4000К IP40 595х595мм призма БАП 3ч IEK Артикул: LTP-DVO0-1001A-30-40-K01
Сириус А Светодиодный линейный светильник TP 1200х105х80мм 36Вт 6500К TP-1200-36W-Slim-OP | Светодиодный линейный светильник TP 1200х105х80мм 36Вт 6500К TP-1200-36W-Slim-OP-65K
Накладной аварийный светодиодный светильник OS-NIP-65-A1-40X (АВАРИЙНЫЙ) | Светильник светодиодный ДПА 5042-1 IP65 1ч аварийный аккум. универс. подкл. IEK LDPA0-5042-1-65-K01
Светильник светодиодный уличный УСС SMD 135Вт | Светильник светодиодный уличный УСС 140
Конвектор Roda Standart 1.0 | Конвектор электрический Ресанта ОК 1000 67/4/1
Пушка тепловая электрическая Ballu BHP-P-3
Светильник взрывозащищенный ДСП | Уточнить марку!!!
Прожектор светодиодный уличный ЭРА LPR-061-0-65K-200 200Вт Б0043594 | Прожектор СДО 06-200 светодиодный черный IP65 6500K IEK Артикул: LPDO601-200-65-K02
Батарея Durasell типа Крона | Батарейка щелочная Alkaline 6LR61 9V (1шт/блистер) IEK Артикул: ABT-6LR619V-OP-L01
Светодиодный светильник Street Light 50 | Светильник светодиодный консольный ДКУ 1002-50Д 5000К IP65 серый IEK Артикул: LDKU0-1002-050-5000-K03
Уличный светильник Кобра 50W 6325Lm 5000K 50W-1XCOB 220V (ДКУ101) 602186 510*80*230мм
Ультратонкая светодиодная панель встраиваемая LP-02-SLIM 36Вт 4000К 3600Лм 595х595х8мм | Светильник светодиодный ДВО 6565 eco 36Вт 4000К IEK Артикул: LDVO0-6565-36-0-4000-K01
Нижний Одес
Аккумулятор DURACELL R6-4BL Б0014863. Тип АА (HR6) 4 шт | Аккумулятор никель-металлгидридный NiMH 2600mAh (4шт) 1.2В
Лампа светодиодная A67 30W 4100K E27 Арт. 73229 | Лампа светодиодная HP 30Вт 230В 4000К E27 GENERICA Артикул: LL-HP-30-230-40-E27-G
Светильник встр. DCI ДПО 07-40-364-102 | Светильник светодиодный ДВО 6565 eco 36Вт 4000К IEK Артикул: LDVO0-6565-36-0-4000-K01
Обогреватель, DKC тип: R5FSHT750 230В 750Вт | Обогреватель с клеммной колодкой и вентилятором 750Вт 230В DKC R5FSHT750
Аккумулятор DURACELL HR03-4BL Б0014861. Тип ААА (HR03) 4 шт | Аккумулятор Mirex, Ni-MH HR03 / AAA 600mAh 1,2V 4 шт ecopack 23702-HR03-06-E4
Аккумулятор никель-металлгидридный Ni-Mh 2700 мА·ч VARTA Recharge Accu 2700 AA (уп. 4 шт.) | Аккумулятор IEK green ni-mh aa 2700мач (4шт/блистер) AAK-NIMH-06-2700-L04
Аккумулятор свинцово-кислотный Delta DTМ 1265 L
Аккумулятор Enersys Genesis (G12V26Ah10EPX) | Ventura GP 12-12
Аккумулятор Enersys Genesis (G12V26Ah26EPX) | Ventura GP 12-26
Батарейка Varta "High Energy", тип AAA, 1,5В, 4 штука
Батарейка DURACELL 6LF22 (типа КРОНА) | Батарейка щелочная Alkaline 6LR61 9V (1шт/блистер) IEK Артикул: ABT-6LR619V-OP-L01
Батарейка Varta "Energy", тип АА, 1,5В, 4 штука
Батарейка Duracell ААА | Батарейка щелочная Alkaline LR03/AAA (10шт/бокс) IEK Артикул: ABT-LR03-OP-B10
Блок электронагревателей ТЭНБ-9 220/380
Вентилятор Energy 6" EN-0603 000663 Код товара: 16325530
Вентилятор для ПЧ АВГ-4 АТ-1 SERVO CNDC24Z7C-042 DC-24V 0,37A 9W | Вентилятор Servo CNDC24Z7C-042 24V 0,37A 9W 2 pin 120x38
Драйвер светильника ЭПРА-eco ASD 4690612004273 для светодиодной панели LP-eco 36Вт | LED-драйвер MG-40-600-01 E, для LED светильников 36Вт, IEK Артикул: LDVO0-36-0-E-K01
Дроссель 1И 125ДРЛ44Н-009УХЛ2 | Дроссель 1И 125 ДРЛ44Н-003 220В встр. GALAD 02491
Дроссель 1И 400ДРЛ44Н-009УХЛ2 | Дроссель 1И400ДРЛ44Н-003 220В встр. GALAD 02278
Дроссель 1И 250ДРЛ44Н-009УХЛ2 | Дроссель 1И250ДРЛ44H-003 220В встр. GALAD 02489
Дроссель 1И 1000ДНаТ46-001 IP54 с ИЗУ | Дроссель 1И 1000 ДНаТ46-001 220В с ИЗУ нез. GALAD 01535
Завеса тепловая Ballu ВНС-3.000 SB
Колодка клемная КЗВ 15-12 15А 4-10мм 12 пар IN HOME | Зажим винтовой ЗВИ-15 4-10мм2 12пар IEK Артикул: UZV1-015-06
Колодка клемная REXANT KВ-16 6-16мм2 30А 12 пар полиэтилен белый ЗВИ 07-5016-1 | Зажим винтовой ЗВИ-30 6-16мм2 12пар IEK Артикул: UZV1-030-10
Колодка клемная REXANT KВ- 6 2,5-6, ток 6A, пoлиэтилен белый ЗВИ 07-5006 | Зажим винтовой ЗВИ-10 2,5-6мм2 12пар IEK Артикул: UZV3-010-06
Конвектор Roda Standart 1.0 R0010502 | Конвектор электрический Ресанта ОК 1000 67/4/1
Конвектор ЭВНБ-2,0 | Электрический конвектор 2000/2 кВт Gigant CHG-2
Конвектор Thermor Evidence 2000 Вт | Конвектор EUROLUX ОК-EU-2000CH, 2000Вт, с терморегулятором, белый
Лампа ДРЛ 125Вт E27 | Лампа газоразрядная ртутная ДРЛ 250 E40 (20) МЕГАВАТТ 03014
Лампа ДРЛ 250Вт E40 | Лампа газоразрядная ртутная ДРЛ 250 E40 (20) МЕГАВАТТ 03014
Лампа ДРЛ 400Вт E40 | Лампа газоразрядная ртутная ДРЛ 400 E40 (15) МЕГАВАТТ 03021
Лампа ДНаТ 400Вт NAV-T E40 Osram | Лампа газоразрядная натриевая ДНаТ 400 E40 (25) МЕГАВАТТ 02959
Лампа ДНаТ 1000Вт E40 | Лампа газоразрядная натриевая ДНаТ 1000/220 E40 (12) МЕГАВАТТ 03161
Лампа Philips свеча/матовая 40W E14 FR/B35 (10/100) | Лампа светодиодная C35 свеча матовая 7Вт 230В 4000К E14 серия 360° IEK Артикул: LLF-C35-7-230-40-E14-FR
Лампа ДНаТ 250Вт E40 | Лампа газоразрядная натриевая ДНаТ 250 E40 (25) МЕГАВАТТ 02942
Лампа люминесцентная TL-D 18W/33-640 G13 | Лампа люминесцентная L 18W/640 18Вт T8 4000К G13 смол. OSRAM 4008321959652
Лампа люминесцентная TL-D 36W/54-765 G13 | Лампа люминесцентная L 36W/765 36Вт T8 6500К G13 смол. OSRAM 4008321959836
Лампа светодиодная 10Вт 4000К Е27 | Лампа светодиодная A60 груша 10Вт 230В 4000К E27 GENERICA Артикул: LL-A60-10-230-40-E27-G
Лампа светодиодная A60 15W 4000К E27 | Лампа светодиодная A60 груша 15Вт 230В 4000К E27 GENERICA Артикул: LL-A60-15-230-40-E27-G
Лампа светодиодная 5W/4000 E27 свеча NLL-P-C37 (94483) | Лампа светодиодная C35 свеча 5Вт 230В 4000К E27 IEK Артикул: LLE-C35-5-230-40-E27
Лампа светодиодная 5,4W/4000 E14 Ecola G45 | Лампа светодиодная G45 шар 5Вт 230В 4000К E14 IEK Артикул: LLE-G45-5-230-40-E14
Лампа светодиодная T8 22W/4000 G13 1200мм NLL-T8-22-230-4K-G13 | Лампа светодиодная T8 линейная 1200мм 20Вт 230В 4000К G13 GENERIсA Артикул: LL-T8-20-230-40-G13-G
Лампа светодиодная A67 25W 6500K E27 матовая Арт. 73235 | Лампа светодиодная A65 груша 25Вт 230В 6500К E27 GENERICA Артикул: LL-A65-25-230-65-E27-G
Лампа светодиодная A67 30W 4100K E27 Арт. 73229 | Лампа светодиодная HP 30Вт 230В 4000К E27 GENERICA Артикул: LL-HP-30-230-40-E27-G
Лампа светодиодная LED T8-10W-865-G13-600мм аналог ЛБ18 | Лампа LED T8 линейная 600мм 10Вт 230В 6500К G13 GENERICA LL-T8-10-230-65-G13-G
Лампа сигнальная AD22DS LED матрица 22мм красный 230В | Лампа AD22DS(LED)матрица d22мм красный 230В IEK Артикул: BLS10-ADDS-230-K04
Лампа сигнальная AD22DS LED матрица 22мм зеленый 230В | Лампа AD22DS(LED)матрица d22мм зеленый 230В IEK Артикул: BLS10-ADDS-230-K06
Лампа сигнальная DEKraft 25119DEK | Лампа коммутационная ADDS ЛК-22 d22мм 220В AC/DC красн. LED DEKraft 25119DEK
Лампа сигнальная DEKraft 25118DEK | Лампа коммутационная ADDS ЛК-22 d22мм 220В AC/DC зел. LED DEKraft 25118DEK
Лампа сигнальная DEKraft 25120DEK | Лампа коммутационная ADDS ЛК-22 d22мм 220В AC/DC желт. LED DEKraft 25120DEK
Лампа галогеновая Philips 12345SL 20W G4 12V | Галогенная лампа без рефлектора JC 20W g4 12V Camelion
Обогреватель, DKC тип: R5FSHT750 230В 750Вт | Обогреватель с клеммной колодкой и вентилятором 750Вт 230В DKC R5FSHT750
Обогреватель Делсот ЭВУБ-1,0 арт. 617885 | Электроконвектор ЭВУБ-1,0
Обогреватель взрывозащищенный ОВЭ-4К 1,0/380 | ОВЭ-4-1,0 Обогреватель электрический взр.
Прожектор переносной FERON, 50W, 6400K, 78*SMD2835, 4000Lm, IP65, LL-513 29747 | Переносной светодиодный прожектор FERON 50W, 6400K, 78*SMD2835, 4000Lm, IP65, LL-513 29747
Панель светодиодная FL-LED PANEL-C40 40W 6400K White 3400lm 595х595х10mm (С БЛОКОМ ПИТАНИЯ) | Светильник светодиодный ДВО 6560-O 36Вт 6500К 595х595х20 опал IEK Артикул: LDVO3-6560-36-6500-U-K01
Патрон керамический Е27 | Патрон керамический E27 EKF Артикул: LHCe-E27
Патрон керамический Е40 | Пкр40-16-К43 Патрон подвесной керамический, Е40 (100 шт), стикер на изделии, IEK Артикул: EPC30-04-01-K01
Прожектор светодиодный СДО 06-70 черный IP65 6500K IEK | Прожектор СДО 06-70 светодиодный черный IP65 6500K IEK Артикул: LPDO601-70-65-K02
Тепловентилятор BALLU BHP-MW-15 | Тепловентилятор Ballu BHP-MW-15 НС-1180011
Тепловентилятор Тепломаш КЭВ-180Т5,6W3 | Тепловентилятор Тепломаш КЭВ-180Т5,6W3
Пушка тепловая Gigant EHRI-9 380в 9квт | Электрическая тепловая пушка Ballu BHP-M-9
Пушка тепловая дизельная РЕСАНТА ТДП-30000 (30 кВт) | Дизельная тепловая пушка Ресанта ТДП-30000
Светильник DPO-02-36-4K-IP20-LED Navigator | Светильник светодиодный линейный ДБО 5002 36Вт 4000К IP20 1200мм металл IEK Артикул: LDBO0-5002-36-4000-K02
Светильник НБП 02-60 черный, с металлической решеткой | Светильник НПП 1402 60Вт E27 IP54 черн. овал с решеткой IEK LNPP0-1402-1-060-K02
Светильник уличный настенный Reluce 00248 1383787 | Уличный настенный светильник Reluce 00248 1383787 в России осталось несколько шт.
Светильник ЛПО 97-2х36-017 ЭПРА | Светильник ЛПО01-2х36-012 Кристалл 2х36Вт G13 IP20 офисный накладной ЭПРА Ксенон 0011236113
Светильник ЛПО 97-2х18-017 ЭПРА | Светильник ЛПО01-2х18-012 Кристалл 2х18Вт G13 IP20 офисный накладной ЭПРА Ксенон 0011218113
Светильник Gauss TL линейный 15W 1340lm 6500K IP20 1175х22х37 LED 130511315 | Светильник светодиодный Black 15Вт 6500К IP20 1340лм 170-264В 1175х22х36мм ДВО линейный накладной бел. GAUSS 130511315
Светильник LED Gauss круглый 12W 6500K IP65 126411312 | Светильник светодиодный ДПО 5130 12Вт 6500K IP65 круг белый IEK Артикул: LDPO0-5130-12-6500-K01
Светильник LED Gauss 36W 6500K офисный 595*595*19 мм с призматическим рассеивателем 842123336 | Светильник светодиодный ДВО 6560-P 36Вт 6500К 595х595х20 призма IEK Артикул: LDVO2-6560-36-6500-U-K01
Светильник аварийного освещения SKAT LT-2330LED | Светильник аварийный SKAT LT-2330 LED Бастион 2450
Светильник взрывозащищенный ВЗГ-200 НСП-02-200 IP65 (1ExdIIBT4) | Светильник взрывозащищенный НСП 02-200-001 (ВЗГ-200) 1ExdIIBT4Gb IP65 УХЛ1 индивид. подкл. на трубу 3/4дюйм Свет Витебск 0201-00010
Светильник светодиодный L-office 25/3000/32 Ledel | L-office 32/30/Д/5,0К/02/УК(SD4)/Standart IP30 LEDEL
Светильник светодиодный ДСО-6.1 10Вт | Светильник светодиодный ДСО-6.1 10Вт
Светильник светодиодный ДСО-1.3 30Вт | Светильник светодиодный ДСО-1.3 30Вт
Светильник светодиодный ДСО-21М 235Вт | Vedlux SL LP 230 Вт
Светильник светодиодный ДСО-4.6 30Вт | Светильник светодиодный ДСО-4.6 30Вт
Светильник светодиодный Ledel L-street 48 Econom 80Вт | Светильник L-street 48/65/Ш8/5.0K/01/SKII-02/220AC/Standart IP66 консольное крепление LEDEL 312112
Светильник светодиодный взрывозащищенный ДСО-12.3Ex mini 30Вт | Vedlux ILEx -35 Вт
Светильник светодиодный уличный УСС SMD 135 ВТ | Светильник светодиодный уличный УСС 140
Светильник-переноска АТЛАНТ 10м 60005 Код товара: 16021707 | Светильник LED переносной ДРО 2061 IP54 шнур 10м черный IEK Артикул: LDRO1-2061-09-10-K02
Стартер S10 18-65Вт 220B-240В | LLD151-LS-22
Стартер S2 4-22W 220-240В | LLD111-LS-65
ТЭН для нагрева воды 4,0кВт скрепка L190 нержавейка расстояние между клеммами 90мм | нужна марка
ТЭН 140 B13/5,0 P 220 R30 Ф7 штуцер G 1/2" межцентровое расстояние (М/Ц): 73+/- мм
Удлинитель на металлической катушке ВЕМ-255 4 розетки 25 метров КГхл 2х2,5 | Катушка УК30 4 места IP44 с заземлением с термозащитой КГ 3х2,5мм2 на металлическом барабане "Professional" 30м IEK Артикул: WKP17-16-04-30-44
Удлинитель IEK ь на мет. катушке 4х30м с заземл. 16А IP44 УК30 "Professional" с термозащ. КГ 3х1.5 IEK WK Артикул: 79595482 | Катушка УК30 4 места IP44 с заземлением с термозащитой КГ 3х1,5мм2 на металлическом барабане "Professional" 30м IEK Артикул: WKP16-16-04-30-44
Ультрафиолетовая бактерицидная лампа Philips TUV G55 T8 55W HO G13 L895mm специальная безозоновая | Лампа ЛCТ 55 Вт УФ-С G13 T8 25х1 ФС
Устройство зарядное VARTA LCD Universal Charger (AA, AAA, C, D, 9V, USB) Код товара: 68726 | Smart4 9V, Устройство зарядное для 2-4 АА/ААА, 2 крона Ni-MH/Ni-Cd
Фонарь Экотон-5 ФР-ВС М | Фара светодиодная ФР-ВС М "Экотон-5" ручная взрывозащ. модернизирован. с зарядн. устройством Экотон
Фонарь аккумуляторный светодиодный Трофи TSP23 | Фонарь ТРОФИ TSP19 C0045552
Фонарь налобный Boruit HL 721 | Налобный фонарь HL-721 CREE T6
Фонарь налобный ULTRAFLASH LED5363 | Аккумуляторный налобный фонарь Ultraflash E1335 4 Вт, черный, 2LED 13905
Фонарь налобный Energizer ATEX HL 2018 | Налобный фонарь Energizer ATEX HL 3хAA E300694600
Фонарь налобный аккумуляторный LH-105A
Щелочная батарейка Duracell Turbo Max LR14 (уп. 2 штука.) | Батарейка щелочная Alkaline LR14/C (2шт/блистер) IEK Артикул: ABT-LR14-OP-L02
Щелочная батарейка GP Super D (LR20) (уп. 2 штука.) | Батарейка щелочная Alkaline LR20/D (2шт/блистер) IEK Артикул: ABT-LR20-OP-L02
Электрический водонагревател КОТЛОМАШ Титан-М Т10
Электроколорифер ТЭВ-3 1,5/3 кВт 220В ТУ 3468-003-12598860-2003
ЭПРА 2х36W для люминесцентных ламп T8 G13 | ЭПРА 236 для линейных ЛЛ Т8 IEK Артикул: LLV236D-EBFL-2-36
ЭПРА 3/4x18W для люминесцентных ламп T8 G13 | ЭПРА 418 для линейных ЛЛ Т8 IEK Артикул: LLV418D-EBFL-4-18
ЭПРА 2x18W для компактных люминесцентных ламп | In Home
Ярега
Светильник светодиодный LC ДСУ-2 100 | Светильник светодиодный консольный ДКУ 1002-100Д 5000К IP65 серый IEK Артикул: LDKU0-1002-100-5000-K03
Экранированный греющий кабель РИМ 30 ВТ/М
Кабель саморегулирующий греющий 33НТР-2ВТ
Лента нагревательная электрическая саморегулирующаяся 30BTC2-BP2, 220 В, 2ExellT6
Лента нагревательная саморегулирующаяся 45ВТХ2-ВР
Лента саморегулирующаяся электрическая нагревательная 60ВТX2-ВР
Обогреватель электрический бытовой конвективный Ballu ENZO Electronic BEC/EZER-1000 | Конвектор Ballu BEC/EZER-2000 НС-1055674
Обогреватель инфракрасный Ballu BIH-AP-1.0 | Инфракрасный обогреватель TDM ИК 1,0 кВт SQ2520-1102
Светильник светодиодный ДВО 6500K 36Вт | Светильник светодиодный ДВО 6560-O 36Вт 6500К 595х595х20 опал IEK Артикул: LDVO3-6560-36-6500-U-K01
Светильник светодиодный VARTON 60Вт 5700Lm 4000к 1242х90х68мм | Светильник светодиодный Basic Стронг 54Вт 4000К IP65 1242х90х68 промышленный прозр. рассеив. VARTON B1-I2-70210-03000-6506040
Лампа светодиодная, Е27, 25Вт | Лампа светодиодная A65 груша 25Вт 230В 6500К E27 GENERICA Артикул: LL-A65-25-230-65-E27-G
Комплект светодиодных линеек АРМСТРОНГ артикул 12-140 | 12-140, Комплект светодиодный "Армстронг" для потолочных светильников; 4*8Вт, smd 5730, 3000К
Стяжка Airline ACT-N-20 кабельная пластиковая, черный 3,6 х 150мм, 100шт | Хомут нейлоновый черный (3,6х150) (100шт.) EKF Артикул: plc-cb-3.6x150
Стяжка Airline ACT-N-08 кабельная пластиковая, белый 3,6 х 250мм, 100шт | Хомут нейлоновый черный (3,6х250) (100шт.) EKF Артикул: plc-cb-3.6x250
Стяжка Airline ACT-N-14 кабельная пластиковая, белый 4,8 х 400мм, 100шт | Хомут нейлоновый черный (4,8х400) (100шт.) EKF Артикул: plc-cb-4.8x400
Патрон керамический артикул E27 | Патрон керамический E27 EKF Артикул: LHCe-E27
Стартер PHILIPS S2 4-22Вт 110/230В для трубч.люм.л | LLD151-LS-22
Стартер для трубчатых люминесцентных ламп Philips S2 4-22W SER 220-240V WH EUR | LLD111-LS-65
Лампа натриевая дуговая трубчатая высокого давления ДНаТ 1000 Е40 ТУ 16-90 ИКГЖ 675600.010 | Лампа газоразрядная натриевая ДНаТ 1000/220 E40 (12) МЕГАВАТТ 03161
Лампа газоразрядная ртутная низкого давления с трубчатой колбой диаметром 26 мм TL-D 18W/33 G13 Philips | Лампа люминесцентная L 18W/640 18Вт T8 4000К G13 смол. OSRAM 4008321959652
Лампа люминесцентная TLD 36W/33-640 G13 Philips | Лампа люминесцентная L 36W/640 36Вт T8 4000К G13 смол. OSRAM 4008321959713
Лампа светодиодная 10W G13 | Лампа LED T8 линейная 600мм 10Вт 230В 6500К G13 GENERICA LL-T8-10-230-65-G13-G
Лампа светодиодная LED-T8 18Вт 230В G13 6500K 1440Лм | Лампа LED T8 линейная 1200мм 20Вт 230В 6500К G13 GENERICA LL-T8-20-230-65-G13-G
Лампа светодиодная LED R50 Е14 7Вт 5000К 230V | Лампа светодиодная R50 рефлектор 5Вт 230В 4000К E14 IEK Артикул: LLE-R50-5-230-40-E14
Лампа светодиодная зеркальная LED 11Вт Е27 R63 дневной | Лампа светодиодная R63 рефлектор 8Вт 230В 4000К E27 IEK Артикул: LLE-R63-8-230-40-E27
Лампа светодиодная LED-A60-standard 11Вт 230В Е27 4000К 990Лм | Лампа светодиодная A60 груша 12Вт 230В 4000К E27 GENERICA Артикул: LL-A60-12-230-40-E27-G
Лампа ASD LED-A60-standard 15Вт E27 4000К 4690612002101 | Лампа светодиодная A60 груша 15Вт 230В 4000К E27 GENERICA Артикул: LL-A60-15-230-40-E27-G
Лампа светодиодная A67 25W 6500K E27 матовая Арт. 73235 | Лампа светодиодная A65 груша 25Вт 230В 6500К E27 GENERICA Артикул: LL-A65-25-230-65-E27-G
Лампа светодиодная Космос LksmHWLED30WE2765, 220В, Е27, 6500К | Лампа светодиодная HP 30Вт 230В 6500К E27 GENERICA Артикул: LL-HP-30-230-65-E27-G
Лампа LED 40Вт E27 4000К T120 колокол | Лампа светодиодная LED 40Вт E27 4000K Т120 колокол 3200Лм нейтр Б0027005 ЭРА
Лампа светодиодная ASD LED-JCDRC-std 7,5Вт GU10 | Лампа светодиодная Eco 7Вт PAR16 софит 4000К нейтр. бел. GU10 230В IEK LLE-PAR16-7-230-40-GU10
Лампа сигнальная MEYERTEC MT22-D33
Лампа сигнальная MEYERTEC MT22-D34
Арматура сиг.AD22DS(LED) SQ0702-0029 | Лампа AD22DS(LED)матрица d22мм красный 230В IEK Артикул: BLS10-ADDS-230-K04
Арматура сиг.AD22DS(LED) SQ0702-0031 | Лампа AD22DS(LED)матрица d22мм зеленый 230В IEK Артикул: BLS10-ADDS-230-K06
Дроссель 1И 1000 ДНаТ46-001УХЛ1 220В | Дроссель 1И 1000 ДНаТ46-001 220В с ИЗУ нез. GALAD 01535
Аппарат пускорегулирующий ЭПРА 2х18-220 ТУ РБ 100644758.002-2008 | ЭПРА ТДМ 2*18 Народный
Аппарат пускорегулирующий ЭПРА 2х36-220 ТУ РБ 100644758.002-2008 | Аппарат пускорегулирующий электронный (ЭПРА) для люминесцентных ламп ETL-236-А2 2х36Вт Т8/G13 IN HOME 4690612032870
Драйвер светодиодный СТС 35-300-110-1-М-Б IP20 001.01 | Светодиодный драйвер ОАО "ЮПЗ "ПРОМСВЯЗЬ" СТС 35-300-110-1-М-Б IP20.001.02
Драйвер светодиодный 150-300В, 500мА | Драйвер для LED ленты Smartbuy LED, IP20, 150W, SBL-IP20-Driver-150W
Драйвер светодиодных светильников 34-56В 0,7А | А220Т070С056Н07, AC/DC LED, 34-56В,0.7А,39Вт,IP66 блок питания для светодиодного освещения
Светильник заградительного огня СГА01-С | СГА01-С огни заградительные светодиодные взрывозащищенные
Светильник светодиодный уличный LC PLO 80Вт cons | Светильник светодиодный консольный ДКУ 1002-100Д 5000К IP65 серый IEK Артикул: LDKU0-1002-100-5000-K03
Светильник светодиодный уличный TL-STREET 110 PR Plus 5K | Светильник светодиодный ДКУ 1012-100Ш 5000К IP65 уличный консольный сер. IEK LDKU1-1012-100-5000-K03
Светильник светодиодный уличный NL-STREET 200W | Светильник светодиодный консольный ДКУ 1012-200Ш 5000К IP65 серый IEK Артикул: LDKU1-1012-200-5000-K03
Светильник светодиодный Feron AL3002 артикул 28693 12W 4000K 220V IP65 | Светодиодный светильник Gauss круглый IP65 12W 4000K SQ 126411212
Светильник для люминесцентных ламп Foton LINE T4 20W 6400K | Светильник ЛПО2004В 20 Вт 230В T4/G5 4000К TDM
Светильник светодиодный LUNAR-18W | Светильник светодиодный влагозащищенный LBF-0903 C01 18Вт IP65 220В 6500К овал Ultraflash 15350
Светильник светодиодный CSVT Айсберг-38, 4000 Лм, 4000 К, IP65 | Светильник светодиодный Айсберг-38/MILKY 38Вт 4000К IP65 4800лм накладной/подвесной матов. рассеив. CSVT ЦБ000010143
Светильник светодиодный подвесной купольный 100W | СКЛАД - Светильник LED ДСП 4021 100Вт 5000К IP65 GENERICA
Светильник светодиодный на скобе ВЭЛАН31-СД.Л.60-С-УХЛ1 ТУ 3461-013-00213569-2009 | ВЭЛАН31-СД.Л.60С1(230АС)-УХЛ1 ver.3
Светильник Hightech-38/opal sand 595x595 IP40, 4000K, белый | байкал 26вт дк21
Светильник светодиодный офисный L-office 55 Premium | Светильник L-office 55/32-48/Д/5,0К/02/УК(v2)/Premium IP50 LEDEL Артикул: 104000
Светильник взрывозащищенный ВЗГ-200 (НСП-02-200) IP65 1ExdIIBT4 | НСП 02-200-001 (ВЗГ-200) 1ExdIIBT4Gb IP65 УХЛ1 индивид. подкл. на трубу 3/4дюйм Свет Витебск 0201-00010
Светильник аварийного освещения SKAT LT-2330 LED | Светильник аварийный SKAT LT-2330 LED Бастион 2450
Прожектор светодиодный УСС-360-Г80 | Прожектор светодиодный УСС-360-Г80
Прожектор светодиодный IN HOME СДО-8 50 Вт, 230 В, 6500 К, IP65 | Прожектор светодиодный СДО 001-50 6500К IP65 черный GENERICA Артикул: LPDO501-050-65-K02-G
Прожектор светодиодный 5Вт | Прожектор СДО 06-10 светодиодный черный IP65 6500K IEK Артикул: LPDO601-10-65-K02
Прожектор светодиодный LED 10Вт | Прожектор СДО 06-10 светодиодный черный IP65 6500K IEK Артикул: LPDO601-10-65-K02
Прожектор светодиодный LC-FL-15-WW 15Вт LedCraft | Прожектор СДО 06-20 светодиодный черный IP65 4000K IEK Артикул: LPDO601-20-40-K02
Конвектор электрический RODA RV 2.0 E/Eu R0010707 | Электрический конвектор 2000/2 кВт Gigant CHG-2
Конвектор Ballu Evolution BEC/EVM-1000 | Конвектор Ballu Ettore BEC/ETMR-1000, 1000Вт, с терморегулятором, белый
Термостат KSD-301-70C, 250V, 10A | Термопредохранитель автоматический +70C,10А,250В, KSD301; №2701 термостат\ +70C\250В~\10А\NC\ 2THL\16x13m34\KSD301
Терморегулятор для электроконвекторов GLAD KST 021-2 AC 250V 16 A | Термостат KST021(501) 20-120C 250В 16А, термостат регулируемый 20-120С норм.замкн.
Завеса тепловая Ballu BHC-L06S03 | Тепловая завеса Ballu BHC-L06S03-S НС-1136135
Пушка тепловая электрическая ЗУБР MASTER ЗТП-2000_М2 | Электрическая тепловая пушка Зубр Мастер ТПК-2Р
Удлинитель силовой КГ 3х2,5, 3 гнезда, 30м | Катушка УК30 4 места IP44 с заземлением с термозащитой КГ 3х2,5мм2 на металлическом барабане "Professional" 30м IEK Артикул: WKP17-16-04-30-44
Светильник Енисей 16.5420.29 Д
Светильник светодиодный Duray Енисей 24.8230.44 ДН07
Светильник светодиодный взрывозащищенный Duray Сахалин 24.6820.45-ДН07 Ex T4 IP67
Фонарь аккумуляторный головной 1LED (свинцово-кислотная батарея), черный, SS-503 | Фонарь аккумуляторный налобный TG1 1LED яркий аккум. 4В 0.5А.ч ЗУ 220В Трофи
Батарейка алкалиновая Duracell AA/LR6 1,5 V | Батарейка щелочная Alkaline LR06/AA (10шт/бокс) IEK Артикул: ABT-LR06-OP-B10
Батарейка Duracell MN1300 D LR-20 BL2 1,5V | Батарейка щелочная Alkaline LR20/D (2шт/блистер) IEK Артикул: ABT-LR20-OP-L02
Батарейка Duracell Ultra Power (AA, 12 шт) | Батарейка щелочная Alkaline LR06/AA (10шт/бокс) IEK Артикул: ABT-LR06-OP-B10
Элемент питания GP Super Alkaline 1604A, 6LR61 9V | Батарейка щелочная Alkaline 6LR61 9V (1шт/блистер) IEK Артикул: ABT-6LR619V-OP-L01
Батарейка Duracell Procell AAA, Alkaline,10 шт. | Батарейка щелочная Alkaline LR03/AAA (10шт/бокс) IEK Артикул: ABT-LR03-OP-B10
Аккумулятор для ИБП CSB GP1272 12 V 7,5 Ah | Аккумулятор для ИБП CSB GP1272 F2 12В, 7.2 Ач
Аккумулятор Штарк АГН 12-9 | Штарк АГН 12-9
Аккумулятор Штарк АГН 12-12 | Штарк АГН 12-12
Аккумулятор Штарк АГН 12-5 | Штарк АГН 12-5
Аккумулятор EnerSys PowerSafe 12V62F-FT ¦ 1508-5092 ( 12V 62Ah / 12В 62Ач ) | Аккумулятор Enersys Powersafe 12V62F (12V / 62Ah)
Аккумулятор Штарк АГН 12-26 | Штарк АГН 12-26
Элемент питания Duracell CR2032 3В Lithium | CR2032, Элемент питания литиевый
Пушка тепловая Ballu BHP-PE-5
Батарейки "Дюраселл" Основа АА алкалиновые 1,5В LR6 4шт | Батарейка щелочная Alkaline LR06/AA (4шт/блистер) IEK Артикул: ABT-LR06-OP-L04
Батарейка Duracell MN1300 D LR-20 BL2 1,5V | Basic LR20 (MN1300/A373/D)2, Элемент питания алкалиновый (2шт) 1.5В
Элемент питания GP Super Alkaline 1604A, 6LR61 9V | Батарейка Крона Plus Alkaline 9В, 6LF22, 6LR61 Camelion 1655
Элемент питания Duracell ААA/LR03-8BL
Лампа галогеновая для спектрофометров ПЭ-5400В, 5400УФ, 5300ВИ, 5400ВИ, 1.10.30.20.0308 | Лампа галогеновая для спектрофотометров ПЭ-5400В, 5400УФ, 5300ВИ, 5400ВИ
Конвектор Roda Standart 2.0 R0010504 | Конвекционный обогреватель Centek CT-6124 2000Вт (20м) CT-6124
Конвектор Ballu Evolution BEC/EVM-1000 | Конвектор Ballu Ettore BEC/ETMR-1000, 1000Вт, с терморегулятором, белый
Завеса тепловая Ballu BHC-L05S02-S 220В 2кВт | Тепловая завеса Ballu AirShell BHC-L05S02-S, 2кВт белый
Пушка ЗУБР ЗТП-2.0-Н | Электрическая тепловая пушка Зубр Мастер ТП-2
Пушка тепловая Ballu BHP-PE-5
Лампа переноска 2701 на маг. | Уточнить!!!
Фонарь ФР-ВС М Экотон-5 с ЗУ | Фара светодиодная ФР-ВС М "Экотон-5" ручная взрывозащ. модернизирован. с зарядн. устройством Экотон
фонарь аккумуляторный светодиодный ERA SDA30M
Фонарь налобный | Уточнить!!!
Водонагреватель накопительный настенный вертикальный 2000 Вт, 10 л
Обогреватель инфракрасный Ballu | Уточнить!!!
Тепловентилятор Volcano VR Mini AC | Тепловентилятор Volcano VR Mini AC
Кондиционер оконный Ballu BWC-09 AC | Оконный кондиционер General Climate только холод GCW-09CM1
Накопительный водонагреватель Ресанта ВН-100В 74/5/4 | Накопительный водонагреватель Ресанта ВН-100В 74/5/4
Выключатель автоматический ВА57-Ф35-3400100 100 А | Выключатель автоматический ВА57Ф35-340010-100А-1000-400AC-УХЛ3-КЭАЗ 109286
Выключатель автоматический ВА51-35 250 А | Выключатель автоматический ВА51-35М2-340010-250А-3000-690AC-УХЛ3-КЭАЗ 108360
Выключатель автоматический АВВ 1Р, С, 40 А | S201 C40 Автоматический выключатель 1-полюсный, 40А, 6кА (хар-ка C) ABB
Выключатель автоматический IEK ВА47-29 1Р 10А характеристика С | KARAT Авт. выкл. ВА47-29 1P C 10А 4,5кА IEK MVA20-1-010-C
Выключатель автоматический ВА47-29 1Р, С, 32 А, 4,5кА | KARAT Автоматический выключатель ВА47-29 1P C 32А 4,5кА IEK Артикул: MVA20-1-032-C
Выключатель автоматический IEK ВА47-29, 1P, C, 16 А, 4,5кА | KARAT Авт. выкл. ВА47-29 1P C 16А 4,5кА IEK MVA20-1-016-C
Выключатель автоматический TDM ВА47-29, 1Р, С, 25 А, 4,5 кА | KARAT Автоматический выключатель ВА47-29 1P C 25А 4,5кА IEK Артикул: MVA20-1-025-C
Выключатель автоматический ВА47-29 1Р, 40 А | KARAT Автоматический выключатель ВА47-29 1P C 40А 4,5кА IEK Артикул: MVA20-1-040-C
Выключатель автоматический АВВ SН201L C10 1P, 10 A, 4,5кА | SH201 C10 Автоматический выключатель 1-полюсный, 10А, 6кА (хар-ка C) ABB
Выключатель автоматический АВВ SН201L C16 1P, 16 A 4,5кА | SH201 C16 Автоматический выключатель 1-полюсный, 16А, 6кА (хар-ка C) ABB
Выключатель автоматический АВВ SН201L C25 1P, 25 A, 4,5кА | SH201 C25 Автоматический выключатель 1-полюсный, 25А, 6кА (хар-ка C) ABB
Выключатель автоматический Schneider Electric Acti 9 iC60N A9F79225, 2P, C, 25 A | СОГЛАСОВАТЬ!!! Авт. выкл. NB1-63 2P 25А 6кА х-ка C (DB)
Выключатель автоматический Schneider Electric Acti 9 iC60N, A9F79216, 2P, C, 16 A | СОГЛАСОВАТЬ!!! Авт. выкл. NB1-63 2P 16А 6кА х-ка C (DB)
Выключатель автоматический однофазный C60H С, 16 А | ARMAT Автоматический выключатель M10N 1P C 16А IEK Артикул: AR-M10N-1-C016
Автомат защиты двигателя Leading Solution MMS-32S 32A
Выключатель автоматический ИЭК ВА47-100, 1P, C, 10 А | KARAT Авт. выкл. ВА47-100 1P C 10А 10кА IEK Артикул: MVA40-1-010-C
Выключатель автоматический ИЭК ВА 47-100, 1P, C, 16 А | KARAT Авт. выкл. ВА47-100 1P C 16А 10кА IEK Артикул: MVA40-1-016-C
Выключатель автоматический ИЭК ВА47-100, 1P, C, 25 А | KARAT Авт. выкл. ВА47-100 1P C 25А 10кА IEK Артикул: MVA40-1-025-C
Выключатель автоматический ИЭК ВА47-100, 1P, C, 32 А | KARAT Авт. выкл. ВА47-100 1P C 32А 10кА IEK Артикул: MVA40-1-032-C
Выключатель автоматический ИЭК ВА47-100, 1P, C, 40 А | KARAT Авт. выкл. ВА47-100 1P C 40А 10кА IEK Артикул: MVA40-1-040-C
Выключатель автоматический IEK ВА47-100 3Р D 16А | KARAT Авт. выкл. ВА47-100 3P D 16А 10кА IEK Артикул: MVA40-3-016-D
Выключатель автоматический ВА47-100, 3P, D, 25 А | KARAT Авт. выкл. ВА47-100 3P D 25А 10кА IEK Артикул: MVA40-3-025-D
Выключатель автоматический Schneider Electric GV2ME32 | АВТ.ВЫКЛ.ЗАЩ.ДВ. GM2ME 24-32A КОМБ.РАСЦЕПИТЕЛЬ КНОП.УПР. (GV2ME32) GM2ME32 Systeme Electric
Выключатель автоматический Schneider Electric GV2ME20 | Выключатель автоматический защиты электродвигателя GM2ME 13-18A комб. расцепитель кноп. упр. (GV2ME20) GM2ME20 Systeme Electric
Выключатель автоматический ACTI 9C60N-3П-40/С | ARMAT Автоматический выключатель M10N 3P C 40А IEK Артикул: AR-M10N-3-C040
Выключатель автоматический iC60NC25A, 3P, C, 25 А | ARMAT Автоматический выключатель M10N 3P C 25А IEK Артикул: AR-M10N-3-C025
Выключатель автоматический Schneider Electric Acti 9 iC60N 3P 32A C A9F97332 | ARMAT Автоматический выключатель M10N 3P C 32А IEK Артикул: AR-M10N-3-C032
Выключатель автоматический Schneider Electric Acti 9 iK60N, A9K24306, 3P, C, 6 A | ARMAT Автоматический выключатель M10N 3P C 6А IEK Артикул: AR-M10N-3-C006
Выключатель автоматический Schneider Electric Acti 9 iK60N, A9K24116, 1P, C, 16 А | ARMAT Автоматический выключатель M10N 1P C 16А IEK Артикул: AR-M10N-1-C016
Выключатель автоматический АВВ 3Р, 16 А | S203 C16 Автоматический выключатель 3-полюсный, 16А, 6кА (хар-ка C) ABB
Выключатель автоматический ABB S231R 3P, C, 25 А, 4,5 кА PROS233R на Din-рейку | SH203 C25 Автоматический выключатель 3-полюсный, 25А, 6кА (хар-ка C) ABB
Выключатель автоматический ABB PROS233RC32, 3P,C, 32A | SH203 C32 Автоматический выключатель 3-полюсный, 32А, 6кА (хар-ка C) ABB
Выключатель автоматический АВВ 3Р, 40 А | Автоматический выключатель ABB 3-полюсной sh203 c 40 2CDS213001R0404
Выключатель автоматический ABB SH203L 3P, C, 50 А | SH203 C50 Автоматический выключатель 3-полюсный, 50А, 6кА (хар-ка C) ABB
Выключатель автоматический ABB S203 3Р C 63 А | S203 C63 Автоматический выключатель 3-полюсный, 63А, 6кА (хар-ка C) ABB
Выключатель автоматический дифференциально тока АВДТ 34 C16 30мА | KARAT Автоматический выключатель дифференциального тока АВДТ 34 C16 30мА тип A IEK MAD22-6-016-C-30
Выключатель автоматический С25А 30мА | KARAT АВДТ 34 C25 30мА тип A IEK MAD22-6-025-C-30
Выключатель автоматический дифференциально тока АВДТ 34 C32 30мА | KARAT АВДТ 34 C32 30мА тип A IEK MAD22-6-032-C-30
Выключатель автоматический дифференциально тока АВДТ 34 C40 30мА | KARAT АВДТ 34 C40 30мА тип A IEK MAD22-6-040-C-30
Выключатель автоматический дифференциального тока АВДТ 34 C63 30мА | KARAT АВДТ 34 C63 30мА тип A IEK MAD22-6-063-C-30
Устройство защитного отключения Hager CD441J, 4P, 40 A, 30 mA, AC | ВДТ без защиты от сверхтоков OptiDin DМ63-4240-AС-УХЛ4 (4P, 40, 30mA) 254211
Устройство защитного отключения Hager CD426J 4P 25A 30mA AC | ВДТ без защиты от сверхтоков OptiDin DМ63-2225-AС-УХЛ4 (2P, 25, 30mA) 254166
Контактор Schneider Electric LC1D09M7 | Согласовать!!! Контактор NC1-0910 9А 230В/АС3 1НО 50Гц
Контактор ABB ESB24-22-230AC/DC | 1SAE231111R0622 ESB25-22N-06 Контактор модульный (25А АС-1, 2НО+2НЗ), 230В AC/DC ABB
Контактор Schneider Electric LC1D32M7 | Контактор NC1-3210 32А 230В/АС3 1НО 50Гц
Пускатель магнитный Schneider Electric LC1E40M5 TVS 3P 1НО+1НЗ 40А 400В AC3 220В 50Гц | Согласовать!!! Контактор NXC-40 220AC 1НО+1НЗ 50Гц (замена на ch925923)
Контактор ПМ12-160100-(2з+2р)-160А-220АС-УХЛ4-В | Пускатель электромагнитный ПМ12-160100-160А-220АС-(2з+2р)-УХЛ4-В-ВТМ
Контактор ПМ12-040150-40А-220AC-УХЛ4-В | Пускатель электромагнитный ПМ12-040150-40А-220АС-(1з)-УХЛ4-В-ВТМ
Контактор электромагнитный IEK КТИ 5150 150А, 230В | Контактор КТИ-5150 150А 230В/АС3 IEK KKT50-150-230-10
Контактор АВВ ESB40-40N-06 | 1SAE341111R0640 ESB40-40N-06 Контактор модульный (40А АС-1, 4НО) 230В AC/DC ABB
Контактор модульный ABB ESB25-40N-06 1SAE231111R0640 | 1SAE231111R0640 ESB25-40N-06 Контактор модульный (25А АС-1, 4НО) 230В AC/DC ABB
Контактор Metasol MC-6-18a AC220V | 1328002300 (LS Electric) MC-18a AC220V 50Hz 1a, Screw (Metasol) - контактор электромагнитный
Контактор Metasol MC-6-65a AC220V | 1339002300 (LS Electric) MC-65a AC220 50Hz Screw (Metasol) - контактор электромагнитный
Контактор Metasol MC-9-50а AC220V | 1338002300 (LS Electric) MC-50a AC220 50Hz Screw (Metasol) - контактор электромагнитный
Контактор КВТ-1,14-4/400-У3 | СКЛАД!!! Контактор вакуумный КВТ1,14-4,0/400-380АС-(4з+4р)-У3-ВТМ
Контактор ABB AF30-30-10-13 | SBL297001R1300 AF38-30-00-13 Контактор 3-х полюсный 38A с катушкой управления 100-250B AC/DC ABB
Контактор ABB A-50-30-00 1SBL351001R8000 | 1SBL367001R1300 AF52-30-00-13 Контактор 3-х полюсный 52A с катушкой управления 100-250В AC/DC ABB
Контактор КМИ-11210 12А 230В/АС-3 1НО, код KKM11-012-230-10 "ИЭК" | Контактор КМИ-11210 12А 230В/АС3 1НО IEK KKM11-012-230-10
Контактор IEK КМИ-11810 18 А 230 В/АС-3 1 НО артикул KKM11-018-230-10 | Контактор КМИ-11810 18А 230В/АС3 1НО IEK KKM11-018-230-10
Контактор IEK КМИ 22510 25А | Контактор КМИ-22510 25А 230В/АС3 1НО IEK KKM21-025-230-10
Контактор IEK КМИ 23210 32 А | Контактор КМИ-23210 32А 230В/АС3 1НО IEK KKM21-032-230-10
Контактор TDM КМН-34012 40А 230В/АС3 1НО;1НЗ | Контактор КМИ-35012 50А 230В/АС3 1НО;1НЗ IEK KKM31-050-230-11
Контактор модульный IEK КМ20-40М AC | Контактор модульный КМ20-40М AC IEK MKK11-20-40
Контактор IEK КМИ 35012 | Контактор КМИ-35012 50А 230В/АС3 1НО;1НЗ IEK KKM31-050-230-11
Приставка выдержки времени ПВИ-11 | Приставка ПВИ-11 задержка на вкл. 0,1-30сек 1з+1р IEK KPV10-11-1
Контактор ПМЛ-3100-40А-220АС-Б-УХЛ4 | Пускатель электромагнитный ПМЛ-3100-40А-220АС-(1з+1р)-УХЛ4-Б-ВТМ
Контактор IEK КМИ-49512 95А 400В/АС-3 1НО;1НЗ | Контактор КМИе-49512 95А 230В/АС3 1НО;1НЗ IEK KKME41-095-230-11
Контактор ABB AF09-30-10-13 | 1SBL137001R1310 AF09-30-10-13 Контактор 3-х полюсный 9A с катушкой управления 100-250B AC/DC ABB
Контактор ABB AF52-30-00-13 | 1SBL367001R1300 AF52-30-00-13 Контактор 3-х полюсный 52A с катушкой управления 100-250В AC/DC ABB
Контакт дополнительный ABB CA5-22M 2HO+2H3 фронтальный 1SBN010040R1122 | 1SBN010140R1022 CA4-22Е Контакт фронтальный 2НО+2Н3 для AF09-AF96 ABB
Блок вспомогательных контактов 1НО ABB CA5-10 1SBN010010R1010 | 1SBN010110R1010 CA4-10 Блок контактный 1НО фронтальный для контакторов AF09-AF96 реле NF22E-NF40E ABB
Контакт дополнительный AUX CONTACT UNIT UA-4 | Приставка контактная ПКЭ-22 2NO+2NC EKF Артикул: ctr-sc-25
Блок распределительный на DIN-рейку РБ-250 1П 250А 1х120/2х35+5х16+4х10 | Блок КБР на DIN-рейку и монтажную панель 250A EKF Артикул: plc-kbr250
Блок контактный дополнительный Schneider Electric LAEN20 2НО | Согласовать!!! Приставка доп.контакты F4-22 к контактору NC1 и NC2
Приставка контактная ПКИ-04 IEK КРК 10-04 | Приставка ПКИ-04 дополнительные контакты 4NC IEK KPK10-04
Вентилятор вытяжной TDM ELECTRIC SQ0832-0012 | Вентилятор 230/170 м3/час 230В 35Вт IP54 TDM
Вентилятор канальный Ostberg KVFU315C | Вентилятор канальный Ostberg KVFU315C
Вентилятор осевой для ИБП Ebm papst 7855-ES 230V (Для ИБП Riello UPS 1600 -A-4) | Вентилятор W2S130-AA03-01 (7855ES)
Кнопка КУ-91 | склад
Кнопка управления КУ-92
Пост управления кнопочный ПКЕ 222-2 У2 красный гриб | Пост кнопочный ПКЕ 222-2-У2-IP54-КЭАЗ 150756
Кнопка управления ABLF-22, артикул BBT10-ABLF-K06, ИЭК, зеленая | Кнопка ABLF-22 зеленый d22мм неон/240В 1з+1р IEK BBT10-ABLF-K06
Кнопка управления ABLF-22, артикул BBT10-ABLF-K04, ИЭК, красная | Кнопка ABLF-22 красный d22мм неон/240В 1з+1р IEK BBT10-ABLF-K04
Кнопка управления SВ-7 Пуск зеленая 1з+1р d22мм 240В | Кнопка SВ-7 "Пуск" зеленая 1з+1р d22мм/240В IEK BBT40-SB7-K06
Кнопка управления SВ-7 Стоп красная 1з+1р d22мм 240В | Кнопка SВ-7 "Стоп" красная 1з+1р d22мм/240В IEK BBT40-SB7-K04
Вентилятор центробежный Ebmpapst R2E225-BD92-09 | Вентилятор центробежный R2E225-BD92-09 Ebmpapst
Привод моторный LSIS МОР3 83471173903 | Привод моторный MOP3 AC230V/DC220V LS Electric 83471173903
Мост диодный SKD62/16 Трехфазный 1600В 60А. Артикул: SKD62/16 | SKD62/16, Диодный мост Трехфазный 1600В 60А
Контактор CHINT NXC-06M/22/Z 24DC 2НО+2Н, Артикул: 836684 | Контактор NXC-06M/22/Z 24DC 2НО+2НЗ
Выключатель клавишный взрывозащищенный КВВ-1-1хМ20-УХЛ2 | КВВ-1-1хМ20 УХЛ2 Взрывозащищенный клавишный выключатель ЦЕНА ПО ЗАПРОСУ!!!! (KVV-1-1xM20)
Выключатель взрывозащищенный клавишный КВВ-1−2х М20-УХЛ2 | КВВ-1-2хМ20 УХЛ2 Взрывозащищенный клавишный выключатель (KVV-1-2xM20)
Вентилятор промышленный ПВО 250/2 | https://www.vent-style.ru/goods/pvo-2502-povyishennoy-proizvoditelnosti
Выключатель автоматический ВА57-Ф35-3400100 100 А | Выключатель автоматический ВА57Ф35-340010-100А-1000-400AC-УХЛ3-КЭАЗ 109286
Выключатель автоматический АВВ 1Р, С, 40 А | S201 C40 Автоматический выключатель 1-полюсный, 40А, 6кА (хар-ка C) ABB
Выключатель автоматический IEK ВА47-29 1Р 10А характеристика С | KARAT Авт. выкл. ВА47-29 1P C 10А 4,5кА IEK MVA20-1-010-C
Выключатель автоматический ВА47-29 1Р, С, 32 А, 4,5кА | KARAT Автоматический выключатель ВА47-29 1P C 32А 4,5кА IEK Артикул: MVA20-1-032-C
Выключатель автоматический IEK ВА47-29, 1P, C, 16 А, 4,5кА | KARAT Авт. выкл. ВА47-29 1P C 16А 4,5кА IEK MVA20-1-016-C
Выключатель автоматический TDM ВА47-29, 1Р, С, 25 А, 4,5 кА | KARAT Автоматический выключатель ВА47-29 1P C 25А 4,5кА IEK Артикул: MVA20-1-025-C
Выключатель автоматический ВА47-29 1Р, 40 А | KARAT Автоматический выключатель ВА47-29 1P C 40А 4,5кА IEK Артикул: MVA20-1-040-C
Выключатель автоматический АВВ SН201L C10 1P, 10 A, 4,5кА | SH201 C10 Автоматический выключатель 1-полюсный, 10А, 6кА (хар-ка C) ABB
Выключатель автоматический АВВ SН201L C16 1P, 16 A 4,5кА | SH201 C16 Автоматический выключатель 1-полюсный, 16А, 6кА (хар-ка C) ABB
Выключатель автоматический АВВ SН201L C25 1P, 25 A, 4,5кА | SH201 C25 Автоматический выключатель 1-полюсный, 25А, 6кА (хар-ка C) ABB
Выключатель автоматический Schneider Electric Acti 9 iC60N A9F79225, 2P, C, 25 A | Согласовать!!! Авт. выкл. NB1-63 2P 25А 6кА х-ка C (DB)
Выключатель автоматический Schneider Electric Acti 9 iC60N, A9F79216, 2P, C, 16 A | Согласовать!!! Авт. выкл. NB1-63 2P 16А 6кА х-ка C (DB)
Выключатель автоматический однофазный C60H С, 16 А | ARMAT Автоматический выключатель M10N 1P C 16А IEK Артикул: AR-M10N-1-C016
Автомат защиты двигателя Leading Solution MMS-32S 32A
Выключатель автоматический ИЭК ВА47-100, 1P, C, 10 А | KARAT Авт. выкл. ВА47-100 1P C 10А 10кА IEK Артикул: MVA40-1-010-C
Выключатель автоматический ИЭК ВА 47-100, 1P, C, 16 А | KARAT Авт. выкл. ВА47-100 1P C 16А 10кА IEK Артикул: MVA40-1-016-C
Выключатель автоматический ИЭК ВА47-100, 1P, C, 25 А | KARAT Авт. выкл. ВА47-100 1P C 25А 10кА IEK Артикул: MVA40-1-025-C
Выключатель автоматический ИЭК ВА47-100, 1P, C, 32 А | KARAT Авт. выкл. ВА47-100 1P C 32А 10кА IEK Артикул: MVA40-1-032-C
Выключатель автоматический ИЭК ВА47-100, 1P, C, 40 А | KARAT Авт. выкл. ВА47-100 1P C 40А 10кА IEK Артикул: MVA40-1-040-C
Выключатель автоматический IEK ВА47-100 3Р D 16А | KARAT Авт. выкл. ВА47-100 3P D 16А 10кА IEK Артикул: MVA40-3-016-D
Выключатель автоматический ВА47-100, 3P, D, 25 А | KARAT Авт. выкл. ВА47-100 3P D 25А 10кА IEK Артикул: MVA40-3-025-D
Выключатель автоматический АВВ 3Р, 16 А | S203 C16 Автоматический выключатель 3-полюсный, 16А, 6кА (хар-ка C) ABB
Выключатель автоматический ABB S231R 3P, C, 25 А, 4,5 кА PROS233R на Din-рейку | SH203 C25 Автоматический выключатель 3-полюсный, 25А, 6кА (хар-ка C) ABB
Выключатель автоматический ABB PROS233RC32, 3P,C, 32A | SH203 C32 Автоматический выключатель 3-полюсный, 32А, 6кА (хар-ка C) ABB
Выключатель автоматический АВВ 3Р, 40 А | S203 C40 Автоматический выключатель 3-полюсный, 40А, 6кА (хар-ка C) ABB
Выключатель автоматический ABB SH203L 3P, C, 50 А | SH203 C50 Автоматический выключатель 3-полюсный, 50А, 6кА (хар-ка C) ABB
Выключатель автоматический ABB S203 3Р C 63 А | S203 C63 Автоматический выключатель 3-полюсный, 63А, 6кА (хар-ка C) ABB
Выключатель автоматический дифференциально тока АВДТ 34 C16 30мА | KARAT Автоматический выключатель дифференциального тока АВДТ 34 C16 30мА тип A IEK MAD22-6-016-C-30
Выключатель автоматический С25А 30мА | KARAT АВДТ 34 C25 30мА тип A IEK MAD22-6-025-C-30
Выключатель автоматический дифференциально тока АВДТ 34 C32 30мА | KARAT АВДТ 34 C32 30мА тип A IEK MAD22-6-032-C-30
Выключатель автоматический дифференциально тока АВДТ 34 C40 30мА | KARAT АВДТ 34 C40 30мА тип A IEK MAD22-6-040-C-30
Контактор Schneider Electric LC1D09M7 | Согласовать!!! Контактор NC1-0910 9А 230В/АС3 1НО 50Гц
Контактор модульный Hager ESC 225
Пускатель магнитный Schneider Electric LC1E40M5 TVS 3P 1НО+1НЗ 40А 400В AC3 220В 50Гц | Согласовать!!! Контактор NXC-40 220AC 1НО+1НЗ 50Гц (замена на ch925923)
Контактор ПМ12-160100-(2з+2р)-160А-220АС-УХЛ4-В | Пускатель электромагнитный ПМ12-160100-160А-220АС-(2з+2р)-УХЛ4-В-ВТМ
Контактор Schneider Electric TeSys LC1D LC1D185M7, 3P, 18 А | Согласовать!!! Контактор NC1-1810 18А 230В/АС3 1НО 50Гц
Приставка выдержки времени ПВИ-11 | Приставка ПВИ-11 задержка на вкл. 0,1-30сек 1з+1р IEK KPV10-11-1
Контактор ПМЛ-3100-40А-220АС-Б-УХЛ4 | Пускатель электромагнитный ПМЛ-3100-40А-220АС-(1з+1р)-УХЛ4-Б-ВТМ
Вентилятор канальный Ostberg KVFU315C | Вентилятор канальный Ostberg KVFU315C
Кнопка управления SВ-7 Стоп красная 1з+1р d22мм 240В | Кнопка SВ-7 "Стоп" красная 1з+1р d22мм/240В IEK BBT40-SB7-K04
ЦСОЭиТО ТПП "БНГ"
Выключатель автоматический IEK ВА47-29, 1Р, 10А, В, артикул MVA20-1-010-B | KARAT Авт. выкл. ВА47-29 1P B 10А 4,5кА IEK MVA20-1-010-B
Контактор электромагнитный IEK КТИ 5150 150А, 230В | Контактор КТИ-5150 150А 230В/АС3 IEK KKT50-150-230-10
Электропривод Polar Bear ASO-R08.F | Электропривод ASO-R 10N1.F
Контактор ИЕК КМИ-10910 9А 230В В/АС-3 1 НО ТУ 02 АГИЕ.644336.028 | Контактор КМИ-10910 9А 230В/АС3 1NO IEK KKM11-009-230-10
Выключатель автоматический ВА47-29 3Р, С, 10 А, 4,5кА | Авт. выкл. 3P 10А (C) 4,5кА ВА 47-29 mcb4729-3-10C
Осевой вентилятор ZIEHL-ABEGG RE28P-4DK.6F.1R | Осевой вентилятор ZIEHL-ABEGG RE28P-4DK.6F.1R
Выключатель автоматический IEK ARMAT M06N 2P C 2A AR-M06N-2-C002 | AR-M06N-2-C002
Контакт состояния ARMAT AR-AUX SC 240-415В IEK | ARMAT Контакт состояния AR-AUX-SC 240...415В IEK AR-AUX-SC-240-415
СЦ "Когалымэнергонефть"
Выключатель автоматический DEKraft ВА101-3P-032A-C | KARAT Автоматический выключатель ВА47-29 3P C 32А 4,5кА IEK Артикул: MVA20-3-032-C
Выключатель автоматический OptiDin BM63-1C40-УХЛ3 (ВМ63) | Выключатель автоматический модульный OptiDin BM63-1C40-УХЛ3 (Новый) 260510 КЭАЗ
Выключатель автоматический OptiDin BM63-1C63-УХЛ3 (ВМ63) | Выключатель автоматический модульный OptiDin BM63-1C63-УХЛ3 (Новый) 260514 КЭАЗ
Выключатель автоматический OptiDin BM63-3C100-УХЛ3 (ВМ63) | Выключатель автоматический модульный ВА47-100-3C100-УХЛ3 (10кА)-КЭАЗ Артикул: 318137
Выключатель автоматический OptiDin BM63-3C16-УХЛ3 (ВМ63) | Выключатель автоматический модульный OptiDin BM63-3C16-УХЛ3 (Новый) 260791 КЭАЗ
Выключатель автоматический OptiDin BM63-3C40-УХЛ3 (ВМ63) | Выключатель автоматический модульный OptiDin BM63-3C40-УХЛ3 (Новый) 260798 КЭАЗ
Выключатель автоматический АП-50Б 3МТ 10IН 25А | Выключатель автоматический АП50Б-3МТ-25А-10Iн-400AC-У3-КЭАЗ 107275
Выключатель автоматический АП-50Б 3МТ 10IН 40А | Выключатель автоматический АП50Б-3МТ-40А-10Iн-400AC-У3-КЭАЗ 107282
Выключатель автоматический АП-50Б 3МТ 10IН 63А | Выключатель автоматический АП50Б-3МТ-63А-10Iн-400AC-У3-КЭАЗ 107295
Выключатель автоматический ВА 47-29 1п 16А C4,5кА IEK | KARAT Авт. выкл. ВА47-29 1P C 16А 4,5кА IEK
Выключатель автоматический ВА 47-29 1п 25А C4,5кА IEK | KARAT Авт. выкл. ВА47-29 1P C 25А 4,5кА IEK MVA20-1-025-C
Выключатель автоматический ВА 47-29 1п 32А C4,5кА IEK | KARAT Авт. выкл. ВА47-29 1P C 32А 4,5кА IEK MVA20-1-032-C
Выключатель автоматический ВА 47-29 C25; 3 п.; IEK | KARAT Авт. выкл. ВА47-29 3P C 25А 4,5кА IEK MVA20-3-025-C
Выключатель автоматический ВА 47-29 C6; 2 п.; IEK | KARAT Авт. выкл. ВА47-29 2P C 6А 4,5кА IEK MVA20-2-006-C
Выключатель автоматический ВА 47-29 C63; 3 п.; IEK | KARAT Авт. выкл. ВА47-29 3P C 63А 4,5кА IEK MVA20-3-063-C
Выключатель автоматический ВА 47-29 IEK 4п В-3 с контактом состояния КС-47 | Авт. выкл. ВА47-29 4Р 4А 4,5кА х-ка В IEK MVA20-4-004-B + Контакт состояния КС47 новая серия на DIN-рейку IEK MVA01D-KS-1
Выключатель автоматический ВА 47-29 IEK однополюс. С-10 | KARAT Авт. выкл. ВА47-29 1P C 10А 4,5кА IEK MVA20-1-010-C
Выключатель автоматический ВА 47-29 IEK однополюс. С-4 | KARAT Авт. выкл. ВА47-29 1P C 4А 4,5кА IEK MVA20-1-004-C
Выключатель автоматический ВА 47-29 IEK однополюс. С-6 | KARAT Авт. выкл. ВА47-29 1P C 6А 4,5кА IEK MVA20-1-006-C
Выключатель автоматический ВА 51-35 М1 340010 100А | Выключатель автоматический ВА51-35М1-340010-100А-1250-690AC-УХЛ3-КЭАЗ 108310
Выключатель автоматический ВА 51-35 М2 340010 125А | Выключатель автоматический ВА51-35М2-340010-125А-1500-690AC-УХЛ3-КЭАЗ 108355
Выключатель автоматический ВА 51-35 М2 340010 160А | Выключатель автоматический ВА51-35М2-340010-160А-2000-690AC-УХЛ3-КЭАЗ 108357
Выключатель автоматический ВА 51-35 М2 340010 200А | Выключатель автоматический ВА51-35М2-340010-200А-2500-690AC-УХЛ3-КЭАЗ 108359
Выключатель автоматический ВА 51-35 М2 340010 250А | Выключатель автоматический ВА51-35М2-340010-250А-3000-690AC-УХЛ3-КЭАЗ 108360
Выключатель автоматический с приводом ВА 51-35 М2 341830-20УХЛ3 | Выключатель автоматический ВА51-35М2-341830-200А-2500-690AC-НР230AC/220DC-ПЭ230AC-УХЛ3-КЭАЗ 120535
Выключатель автоматический ВА 51-35 М3 340010 400А | Выключатель автоматический ВА51-35М3-340010-400А-4000-690AC-УХЛ3-КЭАЗ 108391
Выключатель автоматический ВА 51-39 340010-400А-4000-690AC-УХЛ3-КЭАЗ | Выключатель автоматический ВА51-39-340010-400А-4000-690AC-УХЛ3-КЭАЗ 220772
Выключатель автоматический ВА 51-39 344730-20УХЛЗ 220В 250А | Выключатель автоматический ВА51-39-344730-250А-2500-690AC-НР230AC/220DC-ПЭ230AC-УХЛ3-КЭАЗ 221031
Выключатель автоматический ВА 55-41 340010 Iн=1000А | Выключатель автоматический ВА55-41-340010-1000А-690AC-УХЛ3-КЭАЗ 108238
Выключатель автоматический ВА 55-43 340010 Iн=1600А | Выключатель автоматический ВА55-43-340010-1600А-690AC-УХЛ3-КЭАЗ 108250
Выключатель автоматический ВА 57–39 340010 УХЛ3, Iн. =320А., U = ~ 660В | Выключатель автоматический ВА57-39-340010-320А-3200-690AC-УХЛ3-КЭАЗ 109881
Выключатель автоматический ВА 57-39 340010-630А-5000-690AC-УХЛ3-КЭАЗ | Выключатель автоматический ВА57-39-340010-630А-5000-690AC-УХЛ3-КЭАЗ 109886
Устройство защитного отключения УЗО 4P 25А 30мА тип АС эл-мех ВД-100 EKF | УЗО ВД-100 4P 25А 30мА тип (АС) эл-мех EKF PROxima elcb-4-25-30-em-pro ЭКФ
Устройство защитного отключения УЗО ВД-40 4P 63А/30мА (электронное) EKF Basic | УЗО 4P 63А 30мА тип АС эл. Basic elcb-4-63-30e-sim ЭКФ
Устройство защитного отключения УЗО ВД-40 2P 25А/30мА (электронное) EKF Basic | УЗО 2P 25А 30мА тип АС эл. Basic elcb-2-25-30e-sim
Устройство защитного отключения АВДТ с защитой от сверхтоков OptiDin VD63-42C25-A-УХЛ4 (4P, C25, 30mA) | АВДТ с защитой от сверхтоков OptiDin VD63-42C25-A-УХЛ4 (4P, C25, 30mA) 103478 КЭАЗ
Устройство защитного отключения АВДТ с защитой от сверхтоков OptiDin VD63-42C40-A-УХЛ4 (4P, C40, 30mA) | АВДТ с защитой от сверхтоков OptiDin VD63-42C40-A-УХЛ4 (4P, C40, 30mA) 103480 КЭАЗ
Устройство защитного отключения АВДТ с защитой от сверхтоков OptiDin VD63-22C16-A-УХЛ4 (2P, C16, 30mA) | АВДТ с защитой от сверхтоков OptiDin VD63-22C16-A-УХЛ4 (2P, C16, 30mA) 103453 КЭАЗ
Устройство защитного отключения АВДТ с защитой от сверхтоков OptiDin VD63-22C63-A-УХЛ4 (2P, C63, 30mA) | АВДТ с защитой от сверхтоков OptiDin VD63-22C63-A-УХЛ4 (2P, C63, 30mA) 103459 КЭАЗ
Устройство защитного отключения АВДТ с защитой от сверхтоков OptiDin VD63-22C25-A-УХЛ4 (2P, C25, 30mA) | АВДТ с защитой от сверхтоков OptiDin VD63-22C25-A-УХЛ4 (2P, C25, 30mA) 103455 КЭАЗ
Пускатель магнитный КТИ-5115 115А 230В | Контактор КТИ-5115 115А 230В/АС3 IEK KKT50-115-230-10
Пускатель магнитный ПМ-12 063241 220В | Пускатель ПМ 12-063241-63А-220АС-(1з+1р)-РТЛ2059-2(48,0-65,0А)-У3-В
Пускатель магнитный ПМ12-010200 | Пускатель электромагнитный ПМ12-010200-10А-220АС-(1з)-РТЛ1014-2(7,0-10,0А)-УХЛ4-В-ВТМ
Пускатель магнитный ПМА 2200 380В | Пускатель электромагнитный ПМЛ-2200-25А-220АС-(1з)-РТЛ1022-2(17,0-25,0А)-УХЛ4-В-ВТМ
Пускатель магнитный ПМА 3100 380В 1з | Пускатель электромагнитный ПМА-3100-40А-380АС-(2з+2р)-УХЛ4-В-ВТМ
Пускатель магнитный ПМА 3200 380В | Пускатель электромагнитный ПМА-3200-40А-380АС-(2з+2р)-РТТ-221(28,0-45,0А)-УХЛ4-В-ВТМ
Пускатель магнитный ПМА 4220 380В | Пускатель электромагнитный ПМА-4220-63А-380АС-(1з+1р)-РТЛ2059-2(48,0-65,0А)-УХЛ3-В-EURO-ВТМ
Пускатель магнитный ПМА 5100 380В | Пускатель электромагнитный ПМА-5100-95А-380АС-(1з+1р)-УХЛ4-Б-EURO-ВТМ
Пускатель магнитный ПМА 5200 380В | Пускатель электромагнитный ПМА-5200-100А-380АС-(2з+2р)-РТТ-325(75,0-120,0А)-УХЛ4-В-ВТМ
Пускатель магнитный ПМЕ-211 220В | Пускатель электромагнитный ПМЕ-211-25А-220АС-(1з)-УХЛ4-В-EURO-ВТМ
Пускатель магнитный ПМЕ-212 | Пускатель электромагнитный ПМЕ-212-25А-220АС-(1з)-РТЛ1022-2(17,0-25,0А)-УХЛ4-В-EURO-ВТМ
Пускатель магнитный ПМЕ-222 380В | Пускатель электромагнитный ПМЕ-222-25А-380АС-(1з)-РТЛ1022-2(17,0-25,0А)-УХЛ3-В-EURO-ВТМ
Пускатель магнитный ПМЛ 1100 220В | Пускатель электромагнитный ПМЛ-1100-10А-220АС-(1з)-УХЛ4-В-ВТМ
Пускатель магнитный ПМЛ 2110 220В | Пускатель электромагнитный ПМЛ-2110-18А-220АС-(1з)-УХЛ3-В-ВТМ
Пускатель магнитный ПМЛ 3210 380В | Пускатель электромагнитный ПМЛ-3210-32А-380АС-(1з)-РТЛ1023-2(23,0-32,0А)-УХЛ3-В-ВТМ
Пускатель магнитный ПМЛ 4100 380В | Пускатель электромагнитный ПМЛ-4100-63А-380АС-(1з+1р)-УХЛ4-В-ВТМ
Пускатель магнитный ПМЛ 4200 380В | Пускатель электромагнитный ПМЛ-4200-63А-380АС-(1з+1р)-РТЛ2059-2(48,0-65,0А)-УХЛ4-В-ВТМ
Контактор КТ-6033Б-250А-380AC-У3-КЭАЗ | Контактор КТ-6033БС-250А-380AC-И2-У3-КЭАЗ 319608
Контактор вакуумный TDM КВТ-1,14-4/400,380В | СКЛАД!!!
Контактор КТ-6053Б-630А-380AC-У3-КЭАЗ | Контактор КТ-6053Б-630А-380AC-И2-У3-КЭАЗ 244022
Рубильник ЯБПВУ-250 | Ящик СИЛОВОЙ ЯБПВУ-250 (250А) IP54
Рубильник ЯРВ 62-23 100 А | Ящик СИЛОВОЙ ЯРВ-6223 (100А) IP31
Рубильник ЯРВ 62-23 63 А | Ящик силовой ЯРВ-6223 (63А) IP31
Бокс для установки счетчика ЩУРн-П 1/3, 220х270х110мм 'IEK | KREPTA 5 Корпус пластиковый ЩУРн-П 1/3 IP66 PC IEK MSP1-N-03-55
Вилка прямая с заземлением белая 16А 250В Simple | Вилка прямая с/з бел. 16А 250В EKF AVP16-10 ЭКФ
Выключатель ВК-200 (концевой ВК-200-БР-11-67У2-21 16А) | ВК-200 (концевой ВК-200-БР-11-67У2-21 16А) KV-1-200-1 IEK
Выключатель 1-клавишный ЭТЮД О/У 1-клавишный выносной ВЫКЛЮЧАТЕЛЬ 10 АХ. БЕЛЫЙ. Россия | Минск Выключатель 1-клавишный ОП 10А белый EKF EGV10-021-10 ЭКФ
Выключатель 1-клавишный Выключатель встраиваемый IEK EVK10-K01-10-DM КВАРТА, 10 А | EVK10-K01-10-DM
Выключатель 2-клавишный ЭТЮД О/У 2-клавишный ВЫКЛЮЧАТЕЛЬ 10 АХ. БЕЛЫЙ. Россия | Минск Выключатель 2-клавишный ОП 10А белый EKF EGV10-023-10 ЭКФ
Выключатель двухклавишный скрытый ( с рамкой) Legrand - INSPIRIA - 10 AX | Выключатель 1-кл. Inspiria 10А IP20 250В 10AX механизм бел. Leg 673600+Рамка 1-м Valena бел. Leg 774451
Выключатель концевой ВПВ-1А | Выключатель путевой взрывозащищенный ВПВ-1А11ХЛ1
Выключатель одноклавишный скрытый ( с рамкой) Legrand - INSPIRIA - 10 AX | Выключатель 1-кл. Inspiria 10А IP20 250В 10AX механизм бел. Leg 673600+Рамка 1-м Valena бел. Leg 774451
Выключатель пакетный ПВ 3-16 М1 пл. IP56 EKF PROxima | Пакетный выключатель ПВ 3-16 М1 пл. IP56 pv-3-16-4 ЭКФ
Кнопка ПКЕ212 | Пост кнопочный ПКЕ 212-1-У3-IP40-КЭАЗ (черная кнопка) 150746
Кнопка пуск КУ-91 | склад
Кнопка управления КУ-92 | 40 склад. Купить 4 Штуки в сфере
Кнопка управления КУ-93
Колодка клеммная 16 мм 30А (уп. 10 шт.) EKF PROxima | Колодка клеммная 16мм 30А (10шт.) EKF plc-KK-16-30 ЭКФ
Колодка клеммная 4 мм 3А(уп. 10 шт.) EKF PROxima | Колодка клеммная 4мм 3А (10шт.) EKF plc-KK-4-3 ЭКФ
Колодка клеммная 6 мм 6А (уп. 10 шт.) EKF PROxima | Колодка клеммная 6мм 6А (10шт.) EKF plc-KK-6-6 ЭКФ
Коробка распаечная с крышкой КМР-030-031 наружная, 85х85х50, АБС, серая, 7 входов, IP54 EKF PROxima | Коробка распределительная КМР-030-031 с крышкой наружная (85х85х40) 8 мембр. вводов IP55 EKF plc-kmr-030-031 ЭКФ
Коробка распаечная с крышкой КМР-030-014 наружная, 105х105х50, АБС, серая, 8 входов, IP54 EKF PROxima | Коробка распределительная КМР-030-014 с крышкой (100х100х50), 10 мембр. вводов IP55 EKF plc-kmr-030-014 ЭКФ
Коробка распаечная КЭМ 1-10-3 с упл. | Коробка распределительная ОП 65х44мм 3-х рожк. КЭМ1-10-3М карбол 0300-00020
Коробка распределительная размер 200x150x75, артикул: 40-03215 | Коробка распределительная для о/п безгалогенная (HF) атмосферостойкая 200х150х75 б/г (16шт/кор) 40-03215 Промрукав
Коробка установочная REXANT бетон/кирпич, 68х45мм, С3М2 28-3038 | Коробка установочная КМТ-010-002 для твердых стен (68х42) с саморезами IP20 EKF plc-kmt-010-002 ЭКФ
Коробка четырех рожковая У-409 | Коробка распределительная ОП 4-х рожк. У-409 полиамид ПЭМИ 43Б16А4094
Кросс-модуль на DIN-рейку 4х11 групп 125А ШН-103 32018DEK | Кросс-модуль на DIN-рейку 4х11 групп, 125А ШН-103 DEKraft 32018DEK Dekraft
Подрозетники (коробка монтажная) 68мм для гипсокортона | Коробка установочная КМТ-010-002 для твердых стен (68х42) с саморезами IP20 EKF plc-kmt-010-002 ЭКФ
Пост кнопочный ПКЕ 222-2-У2-IP54-КЭАЗ | Пост кнопочный ПКЕ 222-2-У2-IP54-КЭАЗ 150756
Пост кнопочный ПКЕ 222-3-У2-IP54-КЭАЗ | Пост кнопочный ПКЕ 222-3-У2-IP54-КЭАЗ 150758
Разъем вилка / розетка ШК / ШЩ (4х25) | Вилка кабельная ШК 4х25-В+Розетка щитовая ШЩ 4х25-Р
Разъем вилка / розетка ШК / ШЩ (4х60) | Вилка кабельная ШК 4х60-В+Розетка щитовая ШЩ 4х60-Р
Разъем модульный РМ 25/4 EKF PROxima | РМ 25/4 EKF Артикул: rm-25-4
Разъемы силовые (вилка) Вилка переносная 025 3Р+РЕ+N 32А 380В IP44 EKF PROxima | Вилка перенос. 025 3Р+РЕ+N 32А 380В IP44 EKF ps-025-32-380 ЭКФ
Разъемы силовые (розетка) Розетка переносная 225 3Р+РЕ+N 32А 380В IP44 EKF PROxima | Роз. перенос. 225 3Р+РЕ+N 32А 380В IP44 EKF ps-225-32-380 ЭКФ
Рейка DIN-рейка 1500 мм | DIN-рейка (140см) оцинкованная IEK YDN10-0140
Розетка РС22-3-ОБ Розетка 2местн. с з/к 16А откр.уст. ОКТАВА (белый) | OKTAVA Роз. 2-мест. с з/к о/у 16А РС22-3-ОБ бел. IEK ERO21-K01-16-DC
Розетка 1-местная РС20-3-ОБ Розетка 1местн. c з/к 16А откр.уст. ОКТАВА (белый) | OKTAVA Роз. 1-мест. с з/к о/у 16А РС20-3-ОБ бел. IEK ERO11-K01-16-DC
Розетка щитовая ШЩ 4х25 | Розетка щитовая ШЩ 4х25-Р
Щит распределительный ОЩВ-3-63-12-0 36 УХЛ4 IP31 | Щиток распределительный ОЩВ-3-63-12-0 36 УХЛ4 IP31 IEK MSM10-3N-12-31
Щит распределительный ОЩВ-3-63-6-0 36 УХЛ4 IP31 | ОЩВ-3-63-6-0 36 УХЛ4 IP31 IEK - Артикул: MSM10-3N-06-31
Щит учетно-распределительный "ЭРА" ЩП-06 (500х400х165) метал. | Корпус металлический ЩМП-2-1 500х400х150мм УХЛ3 IP31 GENERICA YKM41-02-31-G
Щит с монтажной панелью ЩМП 00 IP31 270х210х140 | ЩМП-27.21.14 (ЩМП-00) IP31 EKF Basic mb22-00 ЭКФ
Переключатель ПКУ3-11 А2001 | Переключатель ПКУ3-11 А2001
Контактор силовой Eaton DILEM-10 (42М50.60HZ) ХТМС9А10АВ Миниконтактор 9А, управляющее напряжение 42В, 1НО доп. контакт, категория применения АС-3, АС-4 (АС-1 не подойдет!) (номенклатурный № 8023524959) | ТОЛЬКО ОРИГИНАЛ!!!
Контактор силовой Eaton DILM9-10(230V50HZ) Трехполюсный контактор 9А, управляющее напряжение 220В, 1НО доп. контакт, категория применения АС-3, АС-4 (АС-1 не подойдет!) (арт. №100680) | ТОЛЬКО ОРИГИНАЛ!!!
СЦ "Лангепасско-Покачевская Энергонефть""
Выключатель автоматический ВА 47-63 1P 3А (C) 4,5kA EKF PROxima mcb 4763-1-03C-pro | Авт. выкл. 1P 3А (C) 4,5kA ВА 47-63 EKF mcb4763-1-03C-pro ЭКФ
Выключатель автоматический ВА 47-29 EKF 1P 6А (C) 4,5кА Basic mcb4729-1-06C | Авт. выкл. 1P 6А (C) 4,5кА ВА 47-29 Артикул: mcb4729-1-06C ЭКФ
Выключатель автоматический ВА 47-29 1P 10А (C) 4,5кА EKF Basic mcb4729-1-10C | Авт. выкл. 1P 10А (C) 4,5кА ВА 47-29 Артикул: mcb4729-1-10C ЭКФ
Выключатель автоматический OptiDin BM63-3C16-УХЛ3, 103737, 3P, C, 16 А | Выключатель автоматический модульный OptiDin BM63-3C16-УХЛ3 (Новый) 260791 КЭАЗ
Выключатель автоматический ВА 47-29 1P 16А (C) 4,5кА EKF Basic mcb 4729-1-16C | Авт. выкл. 1P 16А (C) 4,5кА ВА 47-29 Артикул: mcb4729-1-16C ЭКФ
Выключатель автоматический ВА 47-29 1P 25А (C) 4,5кА EKF Basic mcb 729-1-25C | Авт. выкл. 1P 25А (C) 4,5кА ВА 47-29 Артикул: mcb4729-1-25C ЭКФ
Выключатель автоматический ВА 47-29 1P 32А (C) 4,5кА EKF Basic mcb 4729-1-32C | Авт. выкл. 1P 32А (C) 4,5кА ВА 47-29 Артикул: mcb4729-1-32C ЭКФ
Выключатель автоматический ВА 47-29 1P 40А (C) 4,5кА EKF Basic mcb4729-1-40C | ВА 47-29 1P 40А (C) 4,5кА EKF Basic mcb4729-1-40C ЭКФ
Выключатель автоматический ВА 47-100 3Р 40А 10кА х-ка С ИЭК | Авт. выкл. 3P 40А (C) 10kA ВА 47-100 EKF PROxima mcb47100-3-40C-pro ЭКФ
Выключатель автоматический ВА 47-100 3P 63А (C) 10kA EKF PROxima mcb47100-3-63C-pro | Авт. выкл. 3P 63А (C) 10kA ВА 47-100 EKF PROxima mcb47100-3-63C-pro ЭКФ
Выключатель автоматический ВА 47-100 3P 100А (C) 10kA EKF PROxima mcb47100-3-100C-pro | Авт. выкл. 3P 100А (C) 10kA ВА 47-100 EKF Basic
Выключатель автоматический АЕ2046М-100-16А-12Iн-400AC-У3-КЭАЗ 104617 | Выключатель автоматический АЕ2046М-100-16А-12Iн-400AC-У3-КЭАЗ 104617
Выключатель автоматический АЕ2046М-100-25А-12Iн-400AC-У3-КЭАЗ 104621 | Выключатель автоматический АЕ2046М-100-25А-12Iн-400AC-У3-КЭАЗ 104621
Выключатель автоматический АЕ2046М-100-40А-12Iн-400AC-У3-КЭАЗ 104625 | Выключатель автоматический АЕ2046М-100-40А-12Iн-400AC-У3-КЭАЗ 104625
Выключатель автоматический АЕ2046М-100-63А-12Iн-400AC-У3-КЭАЗ 104629 | Выключатель автоматический АЕ2046М-100-63А-12Iн-400AC-У3-КЭАЗ 104629
Выключатель автоматический АЕ2056М-100-80А-10Iн-400AC-У3-КЭАЗ 104466 | Выключатель автоматический АЕ2056М-100-80А-10Iн-400AC-У3-КЭАЗ 104466
Выключатель автоматический АЕ2056М-100-100А-10Iн-400AC-У3-КЭАЗ 104465 | Выключатель автоматический АЕ2056М-100-100А-10Iн-400AC-У3-КЭАЗ 104465
Выключатель автоматический ВА57Ф35-340010-100А-1000-400AC-УХЛ3-КЭАЗ | Выключатель автоматический ВА57Ф35-340010-100А-1000-400AC-УХЛ3-КЭАЗ 109286
Выключатель автоматический ВА57Ф35-340010-125А-1250-400AC-УХЛ3-КЭАЗ | Выключатель автоматический ВА57Ф35-340010-125А-1250-400AC-УХЛ3-КЭАЗ 109296
Выключатель автоматический ВА57Ф35-340010-160А-1600-400AC-УХЛ3-КЭАЗ | Выключатель автоматический ВА57Ф35-340010-160А-1600-400AC-УХЛ3-КЭАЗ 109307
Выключатель автоматический ВА57-35-340010-УХЛ3-КЭАЗ 200 А, 2000 А, 690AC | Выключатель автоматический ВА57Ф35-340010-200А-2000-400AC-УХЛ3-КЭАЗ 109314
Выключатель автоматический ВА57Ф35-340010-250А-2500-400AC-УХЛ3-КЭАЗ 109319 | Выключатель автоматический ВА57Ф35-340010-250А-2500-400AC-УХЛ3-КЭАЗ 109319
Выключатель автоматический ВА57-39-340010-400А-4000-690AC-УХЛ3-КЭАЗ 109883 | Выключатель автоматический ВА57-39-340010-400А-4000-690AC-УХЛ3-КЭАЗ 109883
Выключатель автоматический ВА51-39-341810-630А-5000-690AC-НР230AC/220DC-УХЛ3-КЭАЗ 220965 | Выключатель автоматический ВА51-39-341810-630А-5000-690AC-НР230AC/220DC-УХЛ3-КЭАЗ 220965
Выключатель автоматический ВА55-41-340010-1000А-690AC-УХЛ3-КЭАЗ 108238 | Выключатель автоматический ВА55-41-340010-1000А-690AC-УХЛ3-КЭАЗ 108238
Выключатель автоматический АП50Б-3МТ-40А-10Iн-400AC-У3-КЭАЗ 107282, отсечка 11*In | Выключатель автоматический АП50Б-3МТ-40А-10Iн-400AC-У3-КЭАЗ 107282
Устройство защитного отключения (выключатель дифференциальный) УЗО ВДТ-40 2P 25А/ 30мА (электронное) EKF Basic - Артикул: elcb-2-25-30e-sim | УЗО ВДТ-40 2P 25А/ 30мА (электронное) EKF Basic - Артикул: elcb-2-25-30e-sim ЭКФ
Контактор вакуумный КВТ-1,14-5/160А УЗ 380В | Контактор вакуумный КВТ 1,14 - 2,5/160, 400В, In=5 /0,5A, 2+2 (KVT-160-400-3)
Контактор вакууммный КВТ-1,14-2,5/250 А У3 380В | Контактор вакуумный КВТ 1,14 - 2,5/250, 400В, In=5 /0,5A, 4+4 (KVT-250-400-3)
Контактор вакууммный КВТ-1,14-4/400 УЗ 380В | Контактор вакуумный КВТ1,14-4,0/400-380АС-(4з+4р)-У3-ВТМ
Контактор вакууммный КВТ-1,14-4/400 УЗ 220В | Контактор вакуумный КВТ 1,14 - 4/400, 230В, In=5 /0,5A, 4+4 (KVT-400-230-3)
Контактор вакуумный КВТ-1,14-5/630 У3 380В | Контактор вакуумный КВТ 1,14 - 5/630, 400В, In=5 /0,5A, 3+3 (KVT-630-400-3)
Пускатель магнитный ПМЕ-212 УХЛ4 В 220В (2з+2р) РТТ-141 25А | Пускатель электромагнитный ПМЕ-212-25А-220АС-(3з+2р)-РТЛ1022-2(17,0-25,0А)-УХЛ4-В-EURO-ВТМ
Пускатель магнитный ПМ12-010250 УХЛ4 В, 220В/50Гц, 1з+1р, 10А, нереверсивный, с реле LRD-14 7-10А, IP20 | Пускатель электромагнитный ПМ12-010250-10А-220АС-(1з+2р)-РТЛ1014-2(7,0-10,0А)-УХЛ4-В-ВТМ
Пускатель магнитный ПМ12-010150-10А-220AC-УХЛ4-В-КЭАЗ | Контактор ПМ12-010150 УХЛ4 В, 220В, (1з) КЭАЗ Артикул: 315095
Пускатель магнитный ПМ12-025260 с реле, (2з+2р), 1P40, 220В, с кнопками "П+С" | Пускатель электромагнитный ПМ12-025260-25А-220АС-(3з+2р)-РТЛ1022-2(17,0-25,0А)-УХЛ3-Б-ВТМ
Пускатель магнитный ПМ12-040220 с реле,1Р54, 220В, с кнопками "П+С" | Пускатель электромагнитный ПМ12-040220-40А-220АС-(1з)-РТЛ1023-2(25,0-32,0А)-УХЛ3-В-ВТМ
Пускатель магнитный ПМА-3110, 2з+2р,1Р40, 380В | Пускатель электромагнитный ПМА-3110-40А-380АС-(2з+2р)-У3-В-ВТМ
Пускатель магнитный ПМА-3200, с реле, 2з+2р,1Р00, 220В | Пускатель электромагнитный ПМА-3200-40А-220АС-(2з+2р)-РТТ-221(28,0-45,0А)-УХЛ4-В-ВТМ
Пускатель магнитный ПМ12-063201 с реле,2з+2р,1Р00, 380В | Пускатель электромагнитный ПМ12-063201-63А-380АС-(1з+1р)-РТЛ2059-2(48,0-65,0А)-УХЛ4-В-ВТМ
Пускатель магнитный ПМА-4200 IP00 УХЛ4, 380 В | Пускатель электромагнитный ПМА-4200-63А-380АС-(1з+1р)-РТЛ2059-2(48,0-65,0А)-УХЛ4-В-EURO-ВТМ
Пускатель магнитный ПМА-5200 380В с реле (ПМА-5111УХЛ4В) | Пускатель электромагнитный ПМА-5200-100А-380АС-(2з+2р)-РТТ-325(75,0-120,0А)-УХЛ4-В-ВТМ
Контактор (пускатель магнитный) ПМ12-160100-(2з+2р)-160А-220АС-УХЛ4-В-КЭАЗ | Контактор ПМ12-160100 УХЛ4 В, 220В, (2з+2р) КЭАЗ Артикул: 312378
Пускатель магнитный ПМ12-100210 с реле 1Р54 380 В | Пускатель электромагнитный ПМ12-100210-95А-380АС-(1з+1р)-РТЛ2064-2(80,0-93,0А)-УХЛ3-Б-ВТМ
Пускатель магнитный ПМ12-063201 с реле 2з+2р 1Р00 380 В | Пускатель электромагнитный ПМ12-063201-63А-380АС-(2з+2р)-РТЛ2059-2(48,0-65,0А)-УХЛ4-В-ВТМ
Контактор для конденсатора КМЭК 40квар 400В 2NО+1NC EKF PROxima | КМЭК 40квар 400В 2NО+1NC EKF PROxima ctrk-s-95-40-400 ЭКФ
Вилка ВШ-Ц-20б-001 с/з бел. 16А 250В EKF Артикул: AVP16-10 | Вилка прямая с/з бел. 16А 250В EKF AVP16-10 ЭКФ
Выключатель 1-но клавишный 1-клавишный ОП 10А белый EKF Basic EGV10-021-101 "Минск" | Минск Выключатель 1-клавишный ОП 10А белый EKF EGV10-021-10 ЭКФ
Выключатель 2-х клавишный ОП 10А белый EKF Basic EGV10-023-10 "Минск" | Минск Выключатель 2-клавишный ОП 10А белый EKF EGV10-023-10 ЭКФ
Выключатель 1-но клавишный СП,10А, белый EKF Basic ERV10-021-10 "Минск" | Минск Выключатель 1-кл. СП, 10А, белый EKF ERV10-021-10 ЭКФ
Выключатель 2-х клавишный 2-клавишный СП,10А, белый EKF Basic ERV10-023-10 "Минск" | Минск Выключатель 2-кл. СП, 10А, белый EKF ERV10-023-10 ЭКФ
Выключатель концевой ВПК-211 АУ1 | Выключатель концевой ВПК-2111-БУ2, толкатель с роликом, IP65, IEK
Розетка открытой установки одноместная ОП 16А с заземлением белая EKF Basic EGR16-028-10 "Минск" | Минск Розетка 1-местная ОП 16А с заземлением белая EKF EGR16-028-10 ЭКФ
Розетка открытой установки двухместая ОП 16А с заземлением белая EKF Basic EGR16-128-10 "Минск" | Минск Розетка 2-местная ОП 16А с заземлением белая EKF EGR16-128-10 ЭКФ
Розетка открытой установки одноместая брызгозащищенная 1-местная 16А с заземлением с крышкой IP44 белая EKF Артикул: EKR16-029-10-44 "Прага" | 1-местная 16А с заземлением с крышкой IP44 белая EKF Артикул: EKR16-029-10-44 "Прага" ЭКФ
Розетка скрытой проводки 1-местная СП с заземлением 16А белая с защ. штор. EKF Basic ERR16-028-100 "Минск" | 1-местная СП с заземлением 16А белая с защ. штор. EKF Basic ERR16-028-100 "Минск"
Розетка переносная IEK MAGNUM ССИ-225 32А 3Р+РЕ+N 380В IP44 PSN22-032-5 4919514 | IEK MAGNUM ССИ-225 32А 3Р+РЕ+N 380В IP44 PSN22-032-5 4919514
Вилка стационарная IEK MAGNUM ССИ-525 32А-6ч/200/346-240/415В 3Р+РЕ+N IP44 PSN52-032-5 | IEK MAGNUM ССИ-525 32А-6ч/200/346-240/415В 3Р+РЕ+N IP44 PSN52-032-5
Розетка щитовая ШЩ 4х60-Р 60А/380В IP 54 | Розетка щитовая ШЩ 4х60-Р
Коробка клеммная У-614 У2 IP 54 | Коробка У614А У2 IP54 пластик. ввод ГОФРОМАТИК/ЗЭТАРУС zeta30322
Коробка пластмассовая У-409-4 | Коробка распределительная ОП 4-х рожк. У-409 полиамид ПЭМИ 43Б16А4094
Коробка распределительная КМР-030-031 с крышкой наружная (80х80х50) 7 мембранных вводов IP54 EKF PROxima plc-kmr-030-031 | КМР-030-031 с крышкой наружная (80х80х50) 7 мембранных вводов IP54 EKF PROxima plc-kmr-030-031 ЭКФ
DIN-рейка (125см) | DIN-рейка (125см) оцинкованная IEK YDN10-0125
Щиток освещения ОЩВ-3-63-6-0 36 УХЛ4 IP31 IEK - Артикул: MSM10-3N-06-31 | ОЩВ-3-63-6-0 36 УХЛ4 IP31 IEK - Артикул: MSM10-3N-06-31
Щиток осветительный ОЩВ 12 (100/16A) vruowv12-100/16-m | ОЩВ-3-100-12-0 36 УХЛ4 IP31 IEK - Артикул: MSM10-3N-100-12-31
Пост управления ПКЕ 222-2-У2-IP54-КЭАЗ (красный гриб) | Пост кнопочный ПКЕ 222-2-У2-IP54-КЭАЗ 150756
Пост кнопочный КУ-91-1ExdllBT5-У2 ТУ16-526.201-75
Пост кнопочный КУ-92-1ЕхdIIВТ5-У2 ТУ16-526.201-75
Пост кнопочный КУ-93-1ЕхdIIВТ5-У2 ТУ16-526.201-75
Ключ-марка к посту ПКПИ-6 | Пульт управления ПКТ-63 на 6 кнопок IP54 IEK
Ящик силовой (ящик-выключатель защищенный) ЯВЗ-31 УХЛ4, Iп.в.=100 А | Ящик силовой ЯВЗ-31 (100А) IP54 УХЛ4
Ящик с рубильником ЯВЗ-32-1М 250А IP54 | Ящик СИЛОВОЙ ЯВЗ-32-1 М (250А) IP54
Выключатель автоматический ВА57Ф35-340010-80А-800-400AC-УХЛ3-КЭАЗ | Выключатель автоматический ВА57Ф35-340010-80А-800-400AC-УХЛ3-КЭАЗ 109344
Выключатель автоматический ВА57Ф35-340010-100А-1000-400AC-УХЛ3-КЭАЗ | Выключатель автоматический ВА57Ф35-340010-100А-1000-400AC-УХЛ3-КЭАЗ 109286
Выключатель автоматический ВА57Ф35-340010-160А-1600-400AC-УХЛ3-КЭАЗ | Выключатель автоматический ВА57Ф35-340010-160А-1600-400AC-УХЛ3-КЭАЗ 109307
Выключатель автоматический ВА57-35-340010-20УХЛ3 200А, 660V 50,60Нz РЭ2000А | Выключатель автоматический ВА57Ф35-340010-200А-2000-400AC-УХЛ3-КЭАЗ 109314
Выключатель автоматический ВА57Ф35-340010-250А-2500-400AC-УХЛ3-КЭАЗ | Выключатель автоматический ВА57Ф35-340010-250А-2500-400AC-УХЛ3-КЭАЗ 109319
Выключатель автоматический ВА57-39-340010-400А-4000-690AC-УХЛ3-КЭАЗ | Выключатель автоматический ВА57-39-340010-400А-4000-690AC-УХЛ3-КЭАЗ 109883
Выключатель автоматический ВА57-39-340010-630А-5000-690AC-УХЛ3-КЭАЗ | Выключатель автоматический ВА57-39-340010-630А-5000-690AC-УХЛ3-КЭАЗ 109886
Выключатель автоматический ВА55-41-330010-1000А-690AC-УХЛ3-КЭАЗ | Выключатель автоматический ВА55-41-330010-1000А-690AC-УХЛ3-КЭАЗ 108209
Выключатель автоматический ВА57-31-340010-80А-1200-690AC-УХЛ3 КЭАЗ | Выключатель автоматический ВА57-31-340010-80А-1200-690AC-УХЛ3 КЭАЗ 108428
Выключатель автоматический ВА57-31-340010-100А-1200-690AC-УХЛ3 КЭАЗ | Выключатель автоматический ВА57-31-340010-100А-1200-690AC-УХЛ3 КЭАЗ 108427
Выключатель автоматический ВА57Ф35-340010-160А-1600-400AC-УХЛ3 КЭАЗ | Выключатель автоматический ВА57Ф35-340010-160А-1600-400AC-УХЛ3 КЭАЗ
Выключатель автоматический ВА57Ф35-340010-200А-2000-400AC-УХЛ3 КЭАЗ | Выключатель автоматический ВА57Ф35-340010-200А-2000-400AC-УХЛ3 КЭАЗ 109314
Выключатель автоматический ВА47-29-1С10А-УХЛ3-КЭАЗ | Авт. выкл. 1P 10А (C) 4,5кА ВА 47-29 Артикул: mcb4729-1-10C ЭКФ
Выключатель автоматический ВА47-29-1С16А-УХЛ3-КЭАЗ | Авт. выкл. 1P 16А (C) 4,5кА ВА 47-29 Артикул: mcb4729-1-16C ЭКФ
Выключатель автоматический ВА47-29-3С10А-УХЛ3-КЭАЗ | Автоматический выключатель 3P 10А (C) 4,5кА ВА 47-29 EKF Basic mcb4729-3-10C
Выключатель автоматический ВА47-29-3С25А-УХЛ3-КЭАЗ | Автоматический выключатель 3P 25А (C) 4,5кА ВА 47-29 EKF Basic mcb4729-3-25C
Выключатель автоматический ВА47-29-3С32А-УХЛ3-КЭАЗ | Автоматический выключатель 3P 32А (C) 4,5кА ВА 47-29 EKF Basic mcb4729-3-32C
Выключатель автоматический ВА-47-29 IEK 1C2 (1P, Iн=2А, хар.С, 4,5кА) | Авт. выкл. ВА47-29 1Р 2А 4,5кА х-ка С IEK MVA20-1-002-C
Выключатель автоматический ВА-47-29 IEK 2C25 (2P, Iн=25А, хар.С, 4,5кА) | Авт. выкл. ВА47-29 2Р 25А 4,5кА х-ка С IEK MVA20-2-025-C
Выключатель автоматический ВА-47-29 IEK 3C80А (3P, Iн=0,5А, хар.С, 4,5кА ) | Авт. выкл. 3P 80А (C) 10kA ВА 47-100 EKF PROxima Артикул: mcb47100-3-80C-pro ЭКФ
Выключатель автоматический ВА47-29 3А С 4,5кА IEK 1Р | Авт. выкл. ВА47-29 1Р 3А 4,5кА х-ка С IEK MVA20-1-003-C
Выключатель автоматический ВА47-29-1С6А-УХЛ3-КЭАЗ (1P, Iн=6А, хар.С, 4,5кА) | Авт. выкл. 1P 6А (C) 4,5кА ВА 47-29 Артикул: mcb4729-1-06C ЭКФ
Выключатель автоматический ВА 47-29 1п 32А C4,5кА IEK | Авт. выкл. 1P 32А (C) 4,5кА ВА 47-29 Артикул: mcb4729-1-32C ЭКФ
Выключатель автоматический ВА-47-29 40А С 4,5кА IEK 1Р | ВА 47-29 1P 40А (C) 4,5кА EKF Basic mcb4729-1-40C ЭКФ
Выключатель автоматический ВА-47-29 25А С 4,5кА IEK 1Р | Авт. выкл. 1P 25А (C) 4,5кА ВА 47-29 Артикул: mcb4729-1-25C ЭКФ
Выключатель автоматический ВА 47-29 1п 20А C4,5кА IEK | Авт. выкл. 1P 20А (C) 4,5кА ВА 47-29 Артикул: mcb4729-1-20C ЭКФ
Выключатель автоматический ВА 47-29 3п 20А C4,5кА IEK | Авт. выкл. 3P 20А (C) 4,5кА ВА 47-29 Артикул: mcb4729-3-20C ЭКФ
Выключатель автоматический ВА 47-29 3п 63А C4,5кА IEK | Авт. выкл. 3P 63А (C) 4,5кА ВА 47-29 Артикул: mcb4729-3-63C ЭКФ
Выключатель автоматический ВА 47-29 3п 100А C4,5кА IEK | Авт. выкл. 3P 100А (C) 10kA ВА 47-100 EKF Basic
Выключатель автоматический ВА47-29-3С16А-УХЛ3-КЭАЗ (3P, Iн=16А, хар.С, 4,5кА) | Авт. выкл. 3P 16А (C) 4,5кА ВА 47-29 mcb4729-3-16C ЭКФ
Выключатель автоматический ВА47-29-3С40А-УХЛ3-КЭАЗ (3P, Iн=40А, хар.С, 4,5кА) | Авт. выкл. 3P 40А (C) 4,5кА ВА 47-29 mcb4729-3-40C ЭКФ
Выключатель автоматический ВА47-100 3Р 63А 10кА х-ка С IEK | Авт. выкл. 3P 63А (C) 10kA ВА 47-100 EKF PROxima mcb47100-3-63C-pro ЭКФ
Выключатель автоматический ВА47-100 3Р 100А 10 кА х-ка С IEK | Авт. выкл. 3P 100А (C) 10kA ВА 47-100 EKF Basic
Выключатель автоматический ВА 25-29 DC 2p С2А 15кА ЭЛТА | Автоматический выключатель ВА25-29 DC C2-2, 12735
Выключатель автоматический ВА 25-29 DC 2p С6А 15кА ЭЛТА | Автоматический выключатель ВА25-29 DC C2-6, 12738
Выключатель автоматический ВА 25-29 DC 2p С10А 15кА ЭЛТА | Автоматический выключатель ВА25-29 DC C2-10, 12739
Выключатель автоматический АЕ2046М-100-16А-12Iн-400AC-У3-КЭАЗ 104617 | Выключатель автоматический АЕ2046М-100-16А-12Iн-400AC-У3-КЭАЗ 104617
Выключатель автоматический АЕ2046М-100-25А-12Iн-400AC-У3-КЭАЗ 104621 | Выключатель автоматический АЕ2046М-100-25А-12Iн-400AC-У3-КЭАЗ 104621
Выключатель автоматический АЕ2046М-100-63А-12Iн-400AC-У3-КЭАЗ 104629 | Выключатель автоматический АЕ2046М-100-63А-12Iн-400AC-У3-КЭАЗ 104629
Выключатель автоматический АЕ2056М-100-80А-10Iн-400AC-У3-КЭАЗ 104466 | Выключатель автоматический АЕ2056М-100-80А-10Iн-400AC-У3-КЭАЗ 104466
Выключатель автоматический АЕ2056М-100-100А-10Iн-400AC-У3-КЭАЗ 104465 | Выключатель автоматический АЕ2056М-100-100А-10Iн-400AC-У3-КЭАЗ 104465
Выключатель автоматический OptiMat D630N-TM400-УХЛ3 КЭАЗ | Выключатель автоматический OptiMat D630N-TM400-УХЛ3 КЭАЗ 291466
Выключатель автоматический OptiDin BM63-1C63-УХЛ3 (ВМ63) | Выключатель автоматический модульный OptiDin BM63-1C63-УХЛ3 (Новый) 260514 КЭАЗ
Пускатель магнитный ПМ12-010250 УХЛ4 В, 220В/50Гц, 1з+1р, 10А, нереверсивный, с реле LRD-14 7-10А, IP20 | Пускатель электромагнитный ПМ12-010250-10А-220АС-(1з+2р)-РТЛ1014-2(7,0-10,0А)-УХЛ4-В-ВТМ
Пускатель магнитный ПМ12-025220-25-380AC-(17-25А)-УХЛ3-В | Пускатель электромагнитный ПМ12-025220-25А-380АС-(1з)-РТЛ1022-2(17,0-25,0А)-УХЛ3-В-ВТМ
Пускатель магнитный ПМ12-040220-40-380AC-(30-40А)-УХЛ3-В | Пускатель электромагнитный ПМ12-040220-40А-380АС-(1з+1р)-РТЛ2055-2(30,0-40,0А)-УХЛ3-В-ВТМ
Пускатель магнитный ПМ12-010150-10А-380AC-УХЛ4-В | Пускатель электромагнитный ПМ12-010150-10А-380АС-(1з)-УХЛ4-В-ВТМ
Магнитный пускатель ПМ 12-063220 63А 380АС-(55-70А)УХЛЗ-В | Пускатель электромагнитный ПМ12-063220-63А-380АС-(1з+1р)-РТЛ2061-2(55,0-70,0А)-УХЛ3-В-ВТМ
Магнитный пускатель ПМ 12-100550 100А 380АС-УХЛ4-В | Пускатель электромагнитный ПМ12-100550-95А-380АС-(2з+2р)-УХЛ4-Б-ВТМ
Магнитный пускатель ПМ 12-010220 10А 380АС-(7-10А)-УХЛЗ-В | Пускатель электромагнитный ПМ12-010220-10А-220АС-(1з)-РТЛ1014-2(7,0-10,0А)-УХЛ3-В-ВТМ
Магнитный пускатель ПМ 12-160500 160А 380АС-УХЛ4-В | Пускатель электромагнитный ПМ12-160500-160А-380АС-(4з+4р)-УХЛ4-В-ВТМ
Пускатель магнитный ПМУ 1810 18А 220В 1НО+0НЗ | Пускатель электромагнитный ПМУ-1810-18А-220АС-(1з)-УХЛ4-В-ВТМ
Пускатель магнитный ПМУ 2510 25А 220В 1НО+0НЗ | Пускатель электромагнитный ПМУ-2510-25А-220АС-(1з)-УХЛ4-В-ВТМ
Пускатель магнитный IEK КМИ-10910 9А | Контактор КМИ-10910 9А 230В/АС3 1НО IEK KKM11-009-230-10
Пускатель магнитный IEK КМИ-22510 25А 230В | Контактор КМИ-22510 25А 230В/АС3 1НО IEK KKM21-025-230-10
Пускатель магнитный IEK КМИ-35012 50А | Контактор КМИ-35012 50А 230В/АС3 1НО;1НЗ IEK KKM31-050-230-11
Контактор вакуумный КВТ-1,14-4/400 УЗ УХЛ2 380В | Контактор вакуумный КВТ1,14-4,0/400-380АС-(4з+4р)-У3-ВТМ
Контактор вакуумный КВТ-1,14-2,5/250 А У3 УХЛ2 380В | Контактор вакуумный КВТ 1,14 - 2,5/250, 400В, In=5 /0,5A, 4+4 (KVT-250-400-3)
Розетка щитовая ШЩ 4х60-Р 60А/380В IP 54 | Розетка щитовая ШЩ 4х60-Р
Вилка двухполюсная Евро з/к В16-003 бочка | Вилка прямая с/з бел. 16А 250В EKF AVP16-10 ЭКФ
Выключатель 1-но клавишный 1 ОП А16-051 "Прима" | Минск Выключатель 1-клавишный ОП 10А белый EKF EGV10-021-10 ЭКФ
Выключатель 2-х клавишный 2 ОП А56-029 "Прима" | Минск Выключатель 2-клавишный ОП 10А белый EKF EGV10-023-10 ЭКФ
Розетка открытой установки двухместная РА-10-826 с з/к | Минск Розетка 2-местная ОП 16А с заземлением белая EKF EGR16-128-10 ЭКФ
Розетка открытой установки одноместная 1 ОП РА10-209 10А с з/к | Минск Розетка 1-местная ОП 16А с заземлением белая EKF EGR16-028-10 ЭКФ
Коробка соединительная взрывозащищенная КСРВ-П141210 | КСРВ-Т01 Коробка соединительная взрывозащищенная 1Ex e IIC T6 Gb, IP66. В комплекте: - клеммник винтовой 0,5-6 мм2 I=32А 2 шт; - клеммник винтовой 0,5-6 мм2 (земля) – 1 шт.; - кабельный ввод для небронированного кабеля КНВ1МНК, диаметр кабеля-6-12 мм – 3 шт;
Коробка соединительная взрывозащищенная КСРВ-T01/КСРВ111109 | КСРВ-Т01 Коробка соединительная взрывозащищенная 1Ex e IIC T6 Gb, IP66. В комплекте: - клеммник винтовой 0,5-6 мм2 I=32А 2 шт; - клеммник винтовой 0,5-6 мм2 (земля) – 1 шт.; - кабельный ввод для небронированного кабеля КНВ1МНК, диаметр кабеля-6-12 мм – 3 шт;
Коробка распределительная КМР-030-031 с крышкой наружная (80х80х50) 7 мембранных вводов IP54 EKF PROxima plc-kmr-030-031 | Коробка распределительная КМР-030-031 с крышкой наружная (85х85х40) 8 мембр. вводов IP55 EKF plc-kmr-030-031 ЭКФ
Кнопка IEK ABLFS-22 230B (зеленый, красный) | Кнопка ABLFS-22 зеленый d22мм неон/240В 1з+1р IEK BBT30-ABLFS-K06
Кнопка "ПУСК-СТОП" IEK PPBB-30N 230В | Кнопка РPВВ-30N "Пуск-Стоп" d30мм неон/240В 1з+1р IEK BBD21-PPBB-K51
Клеммный терминал -2512 до 2,5мм² 25А EKF 660В | Клеммный терминал TB-2512 до 2,5 мм2 25A EKF tb-2512 ЭКФ
Щиток освещения ОЩВ-12 (100А+(12х25А) | ОЩВ-3-100-12-0 36 УХЛ4 IP31 IEK - Артикул: MSM10-3N-100-12-31
Ящик силовой с рубильником ВР ЯВЗ 250А IP54 | Ящик СИЛОВОЙ ЯВЗ-250 (250А) IP54
Щиток освещения ОЩВ-3-100-12-0 36 УХЛ4 IP31 IEK - Артикул: MSM10-3N-100-12-31 | ОЩВ-3-100-12-0 36 УХЛ4 IP31 IEK - Артикул: MSM10-3N-100-12-31
Пост кнопочный КУ-91-1ExdllBT5-У2 ТУ16-526.201-75 | на складе нет. Запросить в сфера
Пост кнопочный КУ-92-1ЕхdIIВТ5-У2 ТУ16-526.201-75
Ящик (Корпус) металлический с закрывающейся дверцей 400×400×210 | Корпус металлический ЩМП-4.4.2-0 36 УХЛ3 IP31 YKM40-442-31
Переключатель IEK АС-22 230B | Переключатель АС-22 на 2 фикс. полож. I-O 1з+1р IEK BSW10-AC-2-K02
Автомат пуска двигателя АПД-32 13-18А EKF PROxima | АПД-32 13-18А EKF apd2-13-18 ЭКФ
Автомат пуска двигателя АПД-32 24-32А EKF PROxima | АПД-32 24-32А EKF apd2-24-32 ЭКФ
Контакт дополнительный АПД-32 ДК-11 NO+NC EKF PROxima | Контакт дополнительный АПД-32 ДК-11 NO+NC EKF apd2-dk11
Комплект зажимов одногнездных 185 кв мм ВА04-36/ВА51-35-УХЛ3-КЭАЗ | Комплект зажимов одногнездных 185 кв мм ВА04-36/ВА51-35-УХЛ3-КЭАЗ 141134
WAGO 221 соединительные клеммы 3-х проводная (20шт) | Клемма WAGO 221-413 20 шт. 2546
Приставка контактная ПКИ-22 доп. контакты 2з+2р IEK KPK10-22 | Приставка ПКИ-22 дополнительные контакты 2NO+2NC IEK KPK10-22
Розетка кабельная ШК 4х60-Р 5ДК.704-1 ТУ 3424-001-25362000-2000 | Розетка кабельная ШК 4х60-Р
Блок-контакт PS-ETIMAT 10 (1н.о+1н.з) | 2159031 (ETI) Блок-контакт PS-ETIMAT 10 (1н.о+1н.з)
Блок вспомогательных контактов PS 25-29 NO+NC ЭЛТА | Блок вспомогательных контактов PS25-29 NO+NC, 21071
Блок вспомогательных контактов PS 25-29 NO+NO ЭЛТА | Блок вспомогательных контактов PS25-29 NO+NO, 20821
Блок вспомогательных контактов PS 25-29 NC+NC ЭЛТА | Блок вспомогательных контактов PS25-29 NC+NC, 20828
Контакт состояния КСВ47 для ВА 47-29 (1НО+1НЗ) IEK | Контакт состояния аварийный КСВ47 на DIN-рейку GENERICA MVA21D-AK-G
Контактор Hager ESC 425S 25A AC3 Uc=220V | ESC425S Контактор модульный бесшумный, 4н.о., AC1/AC7a 25A, Uупр.=230В 50/60Гц, ширина 2М
Выключатель автоматический Hager MC340A | MC340A Автоматический выключатель C40, 3P, 6kA
Выключатель автоматический Hager MC363A | MC363A Автоматический выключатель 3P 6kA C-63A 3M
Контактор Hager ESN440В | Контактор модульный, 4н.о., AC1/AC7a 40A, Uупр.=230В 50Гц, ширина 3М ESC440
Выключатель автоматический ВА47-29 3P C32 Термомагнитный 3-пол. 32A 4,5kA (хар-ка C) IEK | KARAT Авт. выкл. ВА47-29 3P C 32А 4,5кА IEK MVA20-3-032-C
Выключатель автоматический ВА 47-29 1P 10А (C) 4,5кА EKF Basic mcb4729-1-10C | Выключатель автоматический ВА 47-29 1P 10А (C) 4,5кА EKF Basic mcb4729-1-10C
Выключатель автоматический ВА 47-29 1P 16А (C) 4,5кА EKF Basic mcb 4729-1-16C | Выключатель автоматический ВА 47-29 1P 16А (C) 4,5кА EKF Basic mcb 4729-1-16C
Выключатель автоматический ВА 47-29 1P 25А (C) 4,5кА EKF Basic mcb 729-1-25C | Выключатель автоматический ВА 47-29 1P 25А (C) 4,5кА EKF Basic mcb 729-1-25C
Выключатель автоматический ВА 47-29 1P 32А (C) 4,5кА EKF Basic mcb 4729-1-32C | Выключатель автоматический ВА 47-29 1P 32А (C) 4,5кА EKF Basic mcb 4729-1-32C
Выключатель автоматический ВА 47-29 1P 40А (C) 4,5кА EKF Basic mcb4729-1-40C | Выключатель автоматический ВА 47-29 1P 40А (C) 4,5кА EKF Basic mcb4729-1-40C
Выключатель автоматический ВА 47-100 3Р 40А 10кА х-ка С ИЭК | Выключатель автоматический ВА 47-100 3Р 40А 10кА х-ка С ИЭК MVA40-3-040-C
Выключатель автоматический ВА 47-100 3P 63А (C) 10kA EKF PROxima mcb47100-3-63C-pro | Выключатель автоматический ВА 47-100 3P 63А (C) 10kA EKF PROxima mcb47100-3-63C-pro
Выключатель автоматический ВА47-63 3P, С, 25А | mcb4763-3-25C-pro
СЦ "Урайэнергонефть"
Вилка штепсельная 16А 220В ЕВРО с заземляющими контактами. Прямой ввод белая | Вилка прямая с/з бел. 16А 250В EKF AVP16-10 ЭКФ
Вилка штепсельная В16-242 Евро. Боковой ввод белая | Вилка угловая с/з бел. 16А 250В EKF AVY16-10 ЭКФ
Клемма СМК 222-412 с рычагом 2 отверстия 0,08-2,5мм2 (100шт.) EKF | Клемма СМК 222-413 с рычагом 3 отверстия 0,08-2,5(4.0)мм2 (100шт.) EKF plc-smk-413 ЭКФ
Клемма СМК 222-413 с рычагом 3 отверстия 0,08-2,5мм2 (100шт.) EKF | Клемма СМК 222-412 с рычагом 2 отверстия 0,08-2,5(4.0)мм2 (100шт.) EKF plc-smk-412 ЭКФ
Клемма СМК 222-415 с рычагом 5 отверстий 0,08-2,5мм2 (100шт.) EKF | Клемма СМК 222-415 с рычагом 5 отверстий 0,08-2,5(4.0)мм2 (100шт.) EKF plc-smk-415 ЭКФ
Кнопка ПКЕ 222-2У2 | Пост кнопочный ПКЕ 222-2-У2-IP54-КЭАЗ 150756
Колодка клеммная (35мм.) 100А (10шт.) | Колодка клеммная 35мм. 100А (10шт.) EKF plc-KK-35-100 ЭКФ
Колодка клеммная Б310-10.0 16А./380В. На 4-10 кв.мм. | Колодка клеммная 10мм 10А (10шт.) EKF Артикул: plc-KK-10-10
Колодка клеммная Винтовая KВ-4 (1,5-4 мм²), ток 3 A, полиэтилен белый (ЗВИ) REXANT | Колодка клеммная 4мм 3А (10шт.) EKF plc-KK-4-3 ЭКФ
Колодка клеммная Клеммный терминал TC-2003 до 95 мм2 200A EKF | Клеммный терминал TC-2003 до 95 мм2 200A EKF tc-2003 ЭКФ
Колодка клеммная На 6 групп 25 А ЗН19-2931208 У2660-440В | Клеммный терминал TB-2506 до 2,5 мм2 25A EKF ЭКФ
Коробка ответвительная У 197 УХЛ 3 с крышкой | Коробка распределительная У-197 80х42.5мм 1967 Завод ЭМИ Курган
Коробка распределительная 110*110*67mm | Распаячная коробка ОП 110х110х70 мм, крышка на винтах, IP55, 8 вводов TDM SQ1401-0114
Коробка распределительная ОП 85х85х40 | Коробка распределительная КМР-030-035 пылевлагозащ. без мембр. вводов (85х85х40) EKF plc-kmr-030-035 ЭКФ
Коробка четырехрожковая У-409-4 | Коробка распределительная ОП 4-х рожк. У-409 полиамид ПЭМИ 43Б16А4094
Корпус металлический распределительный ЩРн-12з-1 36 УХЛ3 IP31 IEK | ЩРН-12 (220х300х120) IP31 EKF Basic Артикул: mb21-12-bas ЭКФ
Корпус металлический распределительный ЩРн-18з-1 36 УХЛ3 IP31 IEK | ЩРН-18М (220х400х120) IP31 EKF PROxima Артикул: mb21-18m ЭКФ
Патрон торцевой для галогеновых ламп с керамической вставкой, цоколь R7S , с гайкой M14x1 | АЛИЭКСПРЕСС
Патрон керамический цельный Е27/4А 250В | Патрон керамический E27 EKF LHCe-E27 ЭКФ
Подрозетники под гипсокартон УПп 68/45.1.2 | Коробка установочная КМТ-010-002 для твердых стен (68х42) с саморезами IP20 EKF plc-kmt-010-002 ЭКФ
Рамка Legrand Valena 1 постов белая Артикул: 774451 | Рамка 1-м Valena бел. Leg 774451
Рамка Legrand Valena 2 поста белая Артикул: 774452 | Рамка 2-м Valena горизонт. бел. Leg 774452
Рамка Legrand Valena 3 поста белая Артикул: 774453 | Рамка 3-м Valena горизонт. бел. Leg 774453
Распаячная коробка Коробка распаячная КМР-030-031 с крышкой наружная (80х80х50) 7 мембр. вводов IP54 EKF | Коробка распределительная КМР-030-031 с крышкой наружная (85х85х40) 8 мембр. вводов IP55 EKF plc-kmr-030-031 ЭКФ
Розетка ШЩ 4х60А (синяя) с уплотнит. резинкой | Розетка щитовая ШЩ 4х60-Р
Розетка (колодка) 3-местная РБ33-1-0м с защитными крышками IP44 ОМЕГА IEK | PKR61-016-2-K02
Розетка 1-местная ОП 16А с/з белая EKF "Минск" | Минск Розетка 1-местная ОП 16А с заземлением белая EKF EGR16-028-10 ЭКФ
Розетка 1-местная под рамку с заземлением Legrand Valena белая Артикул: 774420 аналог (Makel) | Розетка 1-м СП Valena 16А IP21 с заземл. на винтах механизм бел. Leg 774420
Розетка 1-местная СП 16А с/з, с з/ш белая EKF "Минск" | 1-местная СП с заземлением 16А белая с защ. штор. EKF Basic ERR16-028-100 "Минск"
Розетка 2-местная ОП 16А с/з белая EKF "Минск" | Минск Розетка 2-местная ОП 16А с заземлением белая EKF EGR16-128-10 ЭКФ
Розетка 2-местная СП 16А с/з, с з/ш белая EKF "Минск" | Минск Розетка 2-местная СП с/з 16А белая с защ. штор. EKF ERR16-128-100 ЭКФ
Соединитель для подрозетников под гипсокартон КУ1202
Щиток осветительный ОЩВ-3-100-12-0 36 УХЛ4 IP31 | ОЩВ-3-100-12-0 36 УХЛ4 IP31 IEK - Артикул: MSM10-3N-100-12-31
Щиток осветительный ОЩВ-3-63-6-0 36 УХЛ4 IP31 | ОЩВ-3-63-6-0 36 УХЛ4 IP31 IEK - Артикул: MSM10-3N-06-31
Автоматический выключатель 3P 125А (C) 10kA ВА 47-100 EKF PROxima | Авт. выкл. 3P 125А (C) 10kA ВА 47-100 EKF PROxima mcb47100-3-125C-pro ЭКФ
Автоматический выключатель 3P 50А (C) 4,5кА ВА 47-29 EKF Basic | Авт. выкл. 3P 50А (C) 4,5кА ВА 47-29 mcb4729-3-50C ЭКФ
Выключатель "Минск" Выключатель 1-клавишный ОП 10А белый EKF Basic | Минск Выключатель 1-клавишный ОП 10А белый EKF EGV10-021-10 ЭКФ
Выключатель "Минск" Выключатель 1-клавишный СП,10А, белый EKF Basic | Минск Выключатель 1-кл. СП, 10А, белый EKF ERV10-021-10 ЭКФ
Выключатель "Минск" Выключатель 2-клавишный ОП 10А белый EKF Basic | Минск Выключатель 2-клавишный ОП 10А белый EKF EGV10-023-10 ЭКФ
Выключатель "Минск" Выключатель 2-клавишный СП,10А, белый EKF Basic | Минск Выключатель 2-кл. СП, 10А, белый EKF ERV10-023-10 ЭКФ
Выключатель автоматический АЕ 2046-100-00УЗ 40А ТУ 16-522.064-82, КЭАЗ | Выключатель автоматический АЕ2046-100-40А-12Iн-400AC-У3-КЭАЗ 104226
Выключатель автоматический АЕ 2046-100-00УЗ 63А ТУ 16-522.064-82, КЭАЗ | Выключатель автоматический АЕ2046-100-63А-12Iн-400AC-У3-КЭАЗ 104228
Выключатель автоматический АЕ2046М-100-40А-12Iн-400АС-УЗ-КЭАЗ | Выключатель автоматический АЕ2046М-100-40А-12Iн-400AC-У3-КЭАЗ 104625
Выключатель автоматический АЕ2046М-100-63А-12Iн-400АС-УЗ-КЭАЗ | Выключатель автоматический АЕ2046М-100-63А-12Iн-400AC-У3-КЭАЗ 104629
Выключатель автоматический ВА 04-36-340010-20 УХЛ 100А КЭАЗ | Выключатель автоматический ВА04-36-340010-100А-1250-690AC-УХЛ3-КЭА 107540
Выключатель автоматический ВА 04-36-340010-20 УХЛ 160А КЭАЗ | Выключатель автоматический ВА04-36-340010-160А-2000-690AC-УХЛ3-КЭАЗ 107545
Выключатель автоматический ВА 04-36-340010-20 УХЛ 200А КЭАЗ | Выключатель автоматический ВА04-36-340010-200А-2500-690AC-УХЛ3-КЭАЗ 107550
Выключатель автоматический ВА 04-36-340010-20 УХЛ 250А КЭАЗ | Выключатель автоматический ВА04-36-340010-250А-3000-690AC-УХЛ3-КЭАЗ 107553
Выключатель автоматический ВА 04-36-340010-20 УХЛ 400А КЭАЗ | Выключатель автоматический ВА04-36-340010-400А-4000-690AC-УХЛ3-КЭАЗ 107560
Выключатель автоматический ВА 55-41 340010 Iн=1000А КЭАЗ | Выключатель автоматический ВА55-41-340010-1000А-690AC-УХЛ3-КЭАЗ 108238
Выключатель автоматический ВА 57-39-340010 УХЛ 250А КЭАЗ | Выключатель автоматический ВА57-39-340010-250А-2500-690AC-УХЛ3-КЭАЗ 109876
Выключатель автоматический ВА 57-39-340010 УХЛ 320А КЭАЗ | Выключатель автоматический ВА57-39-340010-320А-3200-690AC-УХЛ3-КЭАЗ 109881
Выключатель автоматический ВА 57-39-340010-20 УХЛ 400А КЭАЗ | Выключатель автоматический ВА57-39-340010-400А-4000-690AC-УХЛ3-КЭАЗ 109883
Выключатель автоматический ВА 57-39-340010-20 УХЛ 630А КЭАЗ | Выключатель автоматический ВА57-39-340010-630А-5000-690AC-УХЛ3-КЭАЗ 109886
Выключатель автоматический модульный OptiDin BM63-1B10-УХЛ3 КЭАЗ | Выключатель автоматический модульный OptiDin BM63-1B10-УХЛ3 (Новый) 260487
Выключатель автоматический модульный OptiDin BM63-1B16-УХЛ3 КЭАЗ | Выключатель автоматический модульный OptiDin BM63-1B16-УХЛ3 (Новый) 257918
Выключатель автоматический модульный OptiDin BM63-1C25-УХЛ3 КЭАЗ | Выключатель автоматический модульный OptiDin BM63-1C25-УХЛ3 (Новый) 260506
Выключатель автоматический модульный OptiDin BM63-1C32-УХЛ3 КЭАЗ | Выключатель автоматический модульный OptiDin BM63-1C32-УХЛ3 (Новый) 260508
Выключатель автоматический модульный OptiDin BM63-3C10-УХЛ3 КЭАЗ | Выключатель автоматический модульный OptiDin BM63-3C10-УХЛ3 (Новый) 260789
Выключатель автоматический модульный OptiDin BM63-3C16-УХЛ3 КЭАЗ | Выключатель автоматический модульный OptiDin BM63-3C16-УХЛ3 (Новый) 260791
Выключатель автоматический модульный OptiDin BM63-3C25-УХЛ3 КЭАЗ | Выключатель автоматический модульный OptiDin BM63-3C25-УХЛ3 (Новый) 260794
Выключатель автоматический модульный OptiDin BM63-3D32-УХЛ3 КЭАЗ | Выключатель автоматический модульный OptiDin BM63-3D32-УХЛ3 (Новый) 260812
Выключатель двухклавишный Legrand Valena белый Артикул: 774405 | Выключатель 2-кл. СП Valena 10А IP31 250В механизм бел. Leg 774405
Выключатель проходной Simon 15 AQUA 1594201-003 | Переключатель 1-кл. ОП Dita IP54 10А 250В бел. TOKOV ELECTRIC TKL-DT-P1-C01-IP54
Выключатель путевой ВПК 2111-БУ2 толкатель с роликом | ВПК-2111-БУ2, толкатель с роликом, IP65, IEK KV-1-2111-1
Контактор КМЭ малогабаритный 25А 220В 1NO EKF PROxima 22510 25А 230В/АС3 1НО | КМЭ 25А 230В 1NO EKF ctr-s-25-220 ЭКФ
Контактор КМЭ малогабаритный 32А 220В 1NO EKF PROxima 23210 32А 230В/АС3 1НО | КМЭ 32А 230В 1NO EKF tr-s-32-220 ЭКФ
Контактор КМЭ малогабаритный 40А 220В NO+NC EKF PROxima 34012 40А 230В/АС3 1НО | КМЭ 40А 230В NO+NC EKF ctr-s-40-220 ЭКФ
Контактор КМЭ малогабаритный 80А 220В NO+NC EKF PROxima 48012 80А 230В/АС3 1НО | КМЭ 80А 230В NO+NC EKF ctr-s-80-220 ЭКФ
Концевой выключатель ВПК 2112 количество нормально разомкнутых (НО) контактов 1 количество нормально замкнутых (НЗ) контактов 1 количество переключающих (перекидных) контактов 2 степень защиты (IP) IP65 высота датчика 108 мм длина датчика 48 мм ширина датчика 63 мм тип элемента управления рычаг с роликом | ВПК-2112-БУ2, рычаг с роликом, IP65, IEK KV-1-2112-1
Пускатель ПМА-6202 М УХЛ 4 380В 160 А (с тепловым реле) | Пускатель электромагнитный ПМА-6202-160А-380АС-(2з+2р)-РТТ-326(100,0-160,0А)-УХЛ4-В-ВТМ
Пускатель ПМЛ 1100-12 230В 12А 1з УХЛ4 Б КЭАЗ | Контактор ПМЛ-1100-10А-220AC-УХЛ4-Б-КЭАЗ Артикул: 110538
Пускатель ПМЛ 4100 УХЛ 63 А | Пускатель электромагнитный ПМЛ-4100-63А-380АС-(1з+1р)-УХЛ4-В-ВТМ
Пускатель ПМЛ 4200 380В с тепловым реле | Пускатель электромагнитный ПМЛ-4200-63А-380АС-(1з+1р)-РТЛ2059-2(48,0-65,0А)-УХЛ4-В-ВТМ
УЗО Устройство защитного отключения УЗО 2P 16А/300мА (электромеханическое) EKF | УЗО ВД1-63 2Р 16А 300мА IEK MDV10-2-016-300
УЗО Устройство защитного отключения УЗО ВД-40 2P 63А/100мА (электронное) EKF Basic | УЗО 2P 63А 100мА тип АС эл. Basic elcb-2-63-100e-sim
Блок дополнительных контактов 2НО+2НЗ SCHNEIDER ELECTRIC LAEN222 | Приставка доп.контакты AX-3X/22 к Контактору NXC-06~630
Клеммы АКБ в комплекте StartVOLT цинк с кадмиевым покрытием, болт М8 SBT 005 | SBT 005, Клемма АКБ цинк с кадмиевым покрытием болт М8 2 шт STARTVOLT
Колодка клеммная винтовая 16мм 30А (07-5016) (КВ-16 30А 16мм2) | Колодка клеммная (16мм.) 30А полистирол черная (10шт.) EKF plc-KK-16-30-ps-b
Контактор ПМ12-040150-40А-220AC-УХЛ4-В-КЭАЗ, крепление на DiN-рейку, в комплекте с катушкой 220В. | Контактор ПМ12-040150 УХЛ4 В, 220В, (1з+1р) КЭАЗ Артикул: 315161
Приставка контактная КЭАЗ ПКЛ-22-УХЛ4-КЭАЗ 110676 | Приставка контактная КЭАЗ ПКЛ-22-УХЛ4-КЭАЗ 110676
Устройство защитного отключения УЗО Астро Ф-3212 4-х пол. 40А/ 30мА [КО7005702]
Выключатель автоматический ВА57-39-340010-630А-5000-690AC-УХЛ3-КЭАЗ | Выключатель автоматический ВА57-39-340010-630А-5000-690AC-УХЛ3-КЭАЗ 109886
Выключатель автоматический ВА51-39-344730-20УХЛЗ 220В 250А | Выключатель автоматический ВА51-39-344730-250А-2500-690AC-НР230AC/220DC-ПЭ230AC-УХЛ3-КЭАЗ 221031
Выключатель автоматический ВА51-39-340010-20УХЛЗ 660В 250А | Выключатель автоматический ВА51-39-340010-250А-2500-690AC-УХЛ3-КЭАЗ 220750
Выключатель автоматический ВА51-39-340010-400А-4000-690AC-УХЛ3-КЭАЗ | Выключатель автоматический ВА51-39-340010-400А-4000-690AC-УХЛ3-КЭАЗ 220772
Выключатель автоматический ВА51-39-340010-630А-6300-690AC-УХЛ3-КЭАЗ | Выключатель автоматический ВА51-39-340010-630А-6300-690AC-УХЛ3-КЭАЗ 266120
Выключатель автоматический OptiDin BM63-1C16-УХЛ3 (ВМ63) | Выключатель автоматический модульный OptiDin BM63-1C16-УХЛ3 (Новый) 260503 КЭАЗ
Выключатель автоматический OptiDin BM63-1C25-УХЛ3 (ВМ63) | Выключатель автоматический модульный OptiDin BM63-1C25-УХЛ3 (Новый) 260506 КЭАЗ
Выключатель автоматический OptiDin BM63-1C32-УХЛ3 (ВМ63) | Выключатель автоматический модульный OptiDin BM63-1C32-УХЛ3 (Новый) 260508 КЭАЗ
Выключатель автоматический OptiDin BM63-1C40-УХЛ3 (ВМ63) | Выключатель автоматический модульный OptiDin BM63-1C40-УХЛ3 (Новый) 260510 КЭАЗ
Выключатель автоматический OptiDin BM63-1C63-УХЛ3 (ВМ63) | Выключатель автоматический модульный OptiDin BM63-1C63-УХЛ3 (Новый) 260514 КЭАЗ
Выключатель автоматический OptiDin BM63-3C16-УХЛ3 (ВМ63) | Выключатель автоматический модульный OptiDin BM63-3C16-УХЛ3 (Новый) 260791 КЭАЗ
Выключатель автоматический OptiDin BM63-3C25-УХЛ3 (ВМ63) | Выключатель автоматический модульный OptiDin BM63-3C25-УХЛ3 (Новый) 260794 КЭАЗ
Выключатель автоматический OptiDin BM63-3C40-УХЛ3 (ВМ63) | Выключатель автоматический модульный OptiDin BM63-3C40-УХЛ3 (Новый) 260798 КЭАЗ
Выключатель автоматический OptiDin BM63-3C63-УХЛ3 (ВМ63) | Выключатель автоматический модульный OptiDin BM63-3C63-УХЛ3 (Новый) 260802 КЭАЗ
Выключатель автоматический OptiDin BM63-3C80-УХЛ3 (ВМ63) | Выключатель автоматический модульный ВА47-100-3C80-УХЛ3 (10кА)-КЭАЗ Артикул: 318145
Выключатель автоматический OptiDin BM63-3C100-УХЛ3 (ВМ63) | Выключатель автоматический модульный ВА47-100-3C100-УХЛ3 (10кА)-КЭАЗ Артикул: 318137
Выключатель автоматический АП-50Б 3МТ 10IН 25А | Выключатель автоматический АП50Б-3МТ-25А-10Iн-400AC-У3-КЭАЗ 107275
Выключатель автоматический АП-50Б 3МТ 10IН 40А | Выключатель автоматический АП50Б-3МТ-40А-10Iн-400AC-У3-КЭАЗ 107282
Выключатель автоматический АП-50Б 3МТ 10IН 63А | Выключатель автоматический АП50Б-3МТ-63А-10Iн-400AC-У3-КЭАЗ 107295
Выключатель автоматический ВА 0436 340010 160А | Выключатель автоматический ВА04-36-340010-160А-2000-690AC-УХЛ3-КЭАЗ Артикул: 107545
Выключатель автоматический ВА 0436 340010 250А | Выключатель автоматический ВА04-36-340010-250А-3000-690AC-УХЛ3-КЭАЗ Артикул: 107553
Выключатель автоматический ВА 47-29 1п 16А C4,5кА IEK или эквивалент | Авт. выкл. 1P 16А (C) 4,5кА ВА 47-29 Артикул: mcb4729-1-16C ЭКФ
Выключатель автоматический ВА 47-29 1п 25А C4,5кА IEK или эквивалент | Авт. выкл. 1P 25А (C) 4,5кА ВА 47-29 Артикул: mcb4729-1-25C ЭКФ
Выключатель автоматический ВА 47-29 1п 32А C4,5кА IEK или эквивалент | Авт. выкл. 1P 32А (C) 4,5кА ВА 47-29 Артикул: mcb4729-1-32C ЭКФ
Выключатель автоматический ВА-47-29 IEK однополюс. С-4 или эквивалент | Авт. выкл. ВА47-29 1Р 4А 4,5кА х-ка С IEK MVA20-1-004-C
Выключатель автоматический ВА-47-29 IEK двухполюс. С-6 или эквивалент | Авт. выкл. 2P 6А (C) 4,5кА ВА 47-29 Артикул: mcb4729-2-06C
Выключатель автоматический ВА 47-29 C10; 3 п.; IEK или эквивалент | Авт. выкл. 3P 10А (C) 4,5кА ВА 47-29 Артикул: mcb4729-3-10C ЭКФ
Выключатель автоматический ВА 47-29 C25; 3 п.; IEK или эквивалент | Авт. выкл. 3P 25А (C) 4,5кА ВА 47-29 Артикул: mcb4729-3-25C ЭКФ
Выключатель автоматический ВА 47-29 C63; 3 п.; IEK или эквивалент | Авт. выкл. 3P 63А (C) 4,5кА ВА 47-29 Артикул: mcb4729-3-63C ЭКФ
Выключатель автоматический ВА-47-29 IEK 4п В-3 с контактом состояния КС-47 или эквивалент | Авт. выкл. ВА47-29 4Р 4А 4,5кА х-ка В IEK MVA20-4-004-B + Контакт состояния КС47 новая серия на DIN-рейку IEK MVA01D-KS-1
Выключатель автоматический ВА 51-35 М1 340010 100А | Выключатель автоматический ВА51-35М1-340010-100А-1250-690AC-УХЛ3-КЭАЗ 108310
Выключатель автоматический ВА 51-35 М2 340010 125А | Выключатель автоматический ВА51-35М2-340010-125А-1500-690AC-УХЛ3-КЭАЗ 108355
Выключатель автоматический ВА 51-35 М2 340010 160А | Выключатель автоматический ВА51-35М2-340010-160А-2000-690AC-УХЛ3-КЭАЗ 108357
Выключатель автоматический ВА 51-35 М2 340010 200А | Выключатель автоматический ВА51-35М2-340010-200А-2500-690AC-УХЛ3-КЭАЗ 108359
Выключатель автоматический ВА 51-35 М2 340010 250А | Выключатель автоматический ВА51-35М2-340010-250А-3000-690AC-УХЛ3-КЭАЗ 108360
Выключатель автоматический ВА 51-35 М3 340010 400А | Выключатель автоматический ВА51-35М3-340010-400А-4000-690AC-УХЛ3-КЭАЗ 108391
Выключатель автоматический ВА 55-41 340010 Iн=1000А | Выключатель автоматический ВА55-41-340010-1000А-690AC-УХЛ3-КЭАЗ 108238
Выключатель автоматический ВА 55-43 340010 Iн=1600А | Выключатель автоматический ВА55-43-340010-1600А-690AC-УХЛ3-КЭАЗ 108250
Выключатель автоматический ВА 57–39 340010 УХЛ3, Iн. =320А., U = ~ 660В | Выключатель автоматический ВА57-39-340010-320А-3200-690AC-УХЛ3-КЭАЗ 109881
Выключатель автоматический ВА 57–39 340010 УХЛ3, Iн. =400А., U = ~ 660В | Выключатель автоматический ВА57-39-340010-400А-4000-690AC-УХЛ3-КЭАЗ 109883
Выключатель автоматический ВА 57–39 340010 УХЛ3, Iн. =630А., U = ~ 660В | Выключатель автоматический ВА57-39-340010-630А-5000-690AC-УХЛ3-КЭАЗ 109886
Выключатель автоматический DEKraft ВА101-1P-016A-C | Авт. выкл. 1Р 16А х-ка C ВА-101 4.5кА DEKraft
Выключатель автоматический DEKraft ВА101-1P-025A-C | Авт. выкл. 1Р 25А х-ка C ВА-101 4.5кА DEKraft
Выключатель автоматический DEKraft ВА101-1P-032A-C | Авт. выкл. 1Р 32А х-ка C ВА-101 4.5кА DEKraft
Выключатель автоматический DEKraft ВА101-3P-016A-C | Авт. выкл. 3Р 16А х-ка C ВА-101 4.5кА DEKraft
Выключатель автоматический DEKraft ВА101-3P-025A-C | Авт. выкл. 3Р 25А х-ка C ВА-101 4.5кА DEKraft
Выключатель автоматический DEKraft ВА101-3P-032A-C | Авт. выкл. 3Р 32А х-ка C ВА-101 4.5кА DEKraft
Устройство защитного отключения KEAZ АВДТ с защитой от сверхтоков OptiDin VD63-42C63-A-УХЛ4 (4Р, С63, 30мА) | АВДТ с защитой от сверхтоков OptiDin VD63-42C63-A-УХЛ4 (4P, C63, 30mA) 103482 КЭАЗ
Устройство защитного отключения УЗО 4P 25А 30мА тип АС эл-мех ВД-100 EKF или эквивалент | УЗО ВД-100 4P 25А 30мА тип (АС) эл-мех EKF PROxima elcb-4-25-30-em-pro ЭКФ
Устройство защитного отключения УЗО ВД-40 4P 63А/30мА (электронное) EKF Basic или эквивалент | УЗО 4P 63А 30мА тип АС эл. Basic elcb-4-63-30e-sim ЭКФ
Устройство защитного отключения УЗО ВД-40 2P 25А/30мА (электронное) EKF Basic или эквивалент | УЗО 2P 25А 30мА тип АС эл. Basic elcb-2-25-30e-sim
Устройство защитного отключения АВДТ с защитой от сверхтоков OptiDin VD63-42C25-A-УХЛ4 (4P, C25, 30mA) | АВДТ с защитой от сверхтоков OptiDin VD63-42C25-A-УХЛ4 (4P, C25, 30mA) 103478 КЭАЗ
Устройство защитного отключения АВДТ с защитой от сверхтоков OptiDin VD63-42C40-A-УХЛ4 (4P, C40, 30mA) | АВДТ с защитой от сверхтоков OptiDin VD63-42C40-A-УХЛ4 (4P, C40, 30mA) 103480 КЭАЗ
Устройство защитного отключения АВДТ с защитой от сверхтоков OptiDin VD63-22C16-A-УХЛ4 (2P, C16, 30mA) | АВДТ с защитой от сверхтоков OptiDin VD63-22C16-A-УХЛ4 (2P, C16, 30mA) 103453 КЭАЗ
Устройство защитного отключения АВДТ с защитой от сверхтоков OptiDin VD63-22C63-A-УХЛ4 (2P, C63, 30mA) | АВДТ с защитой от сверхтоков OptiDin VD63-22C63-A-УХЛ4 (2P, C63, 30mA) 103459 КЭАЗ
Устройство защитного отключения АВДТ с защитой от сверхтоков OptiDin VD63-22C25-A-УХЛ4 (2P, C25, 30mA) | АВДТ с защитой от сверхтоков OptiDin VD63-22C25-A-УХЛ4 (2P, C25, 30mA) 103455 КЭАЗ
Устройство защитного отключения АВДТ с защитой от сверхтоков OptiDin VD63-22C32-A-УХЛ4 (2P, C32, 30mA) | АВДТ с защитой от сверхтоков OptiDin VD63-22C32-A-УХЛ4 (2P, C32, 30mA) 103456 КЭАЗ
Устройство плавного пуска электродвигателя 0,4 кВ ABB PSR16-600-70 | АВИТО
Магнитные пускатели:
Пускатель магнитный ПМЕ-222 380В | Пускатель электромагнитный ПМЕ-222-25А-380АС-(2з+2р)-РТТ-211(20,0-32,0А)-У3-В-ВТМ
Пускатель магнитный ПМ-12 063241 220В | Пускатель электромагнитный ПМ12-063241-63А-220АС-(1з+1р)-РТЛ2059-2(48,0-65,0А)-УХЛ3-В-ВТМ
Пускатель магнитный ПМЛ-1501 с РТЛ (2,5-4А) | Пускатель электромагнитныйПМЛ-1601-10А-220АС-(2р)-РТЛ1008-2(2,5-4,0А)-УХЛ4-В-ВТМ
Пускатель магнитный ПМЕ-211 220В | Пускатель электромагнитный ПМЕ-211-25А-220АС-(2з+2р)-УХЛ4-В-ВТМ
Пускатель магнитный ПМЛ 1100 220В | Пускатель электромагнитный ПМЛ-1100-10А-220АС-(1з)-УХЛ4-В-ВТМ
Пускатель магнитный ПМ12-010200 | Пускатель электромагнитный ПМ12-010200-10А-220АС-(1з)-РТЛ1014-2(7,0-10,0А)-УХЛ4-В-ВТМ
Пускатель магнитный ПМЛ 2110 220В | Пускатель электромагнитный ПМЛ-2110-25А-220АС-(1з)-УХЛ3-В-ВТМ
Пускатель магнитный ПМЕ-212 | Пускатель электромагнитный ПМЕ-212-25А-220АС-(2з+2р)-РТТ-211(20,0-32,0А)-УХЛ4-В-ВТМ
Пускатель магнитный ПМА 3100 380В 1з | Пускатель электромагнитный ПМА-3100-40А-380АС-(2з+2р)-УХЛ4-В-ВТМ
Пускатель магнитный ПМЛ 3210 380В | Пускатель электромагнитный ПМА-3210-40А-380АС-(2з+2р)-РТТ-221(28,0-45,0А)-У3-В-ВТМ
Пускатель магнитный ПМЛ 4100 380В | Пускатель электромагнитныйПМЛ-4100-63А-380АС-(1з+1р)-УХЛ4-В-ВТМ
Пускатель магнитный ПМЛ 4200 380В | Пускатель электромагнитныйПМЛ-4200-63А-380АС-(1з+1р)-РТЛ2059-2(48,0-65,0А)-УХЛ4-В-ВТМ
Пускатель магнитный ПМА 4220 380В | Пускатель электромагнитный ПМА-4220-63А-380АС-(2з+2р)-РТТ-221(40,0-63,0А)-У2-В-ВТМ
Пускатель магнитный ПМА 5100 380В | Пускатель электромагнитный ПМА-5100-100А-380АС-(2з+2р)-УХЛ4-В-ВТМ
Пускатель магнитный КТИ-5115 115А 230В | Контактор электромагнитный КТИ-5115-115А-220АС-ВТМ
Контакторы:
Контактор КТ-6033Б-250А-380AC-У3-КЭАЗ | Контактор электромагнитный КТ-6033Б-250А-380АС-У3-ВТМ
Контактор КТ-6053Б-630А-380AC-У3-КЭАЗ | Контактор э/м КТ 6053Б-У3 630А 380В 2з+2р
Рубильники :
Рубильник ЯБПВУ-100 IP55 | Ящик силовой ЯБПВУ-100 IP55
Рубильник ЯБПВУ-250 | Ящик силовой ЯБПВУ-250 (250А) IP31
Рубильник ЯРВ 62-23 100 А | Ящик силовой ЯРВ-6223 (100А) IP31
Рубильник ЯРВ 62-23 63 А | Ящик силовой ЯРВ-6223 (63А) IP31
Установочная арматура:
Бокс для установки счетчика ЩУРн-П 1/3, 220х270х110мм 'IEK или эквивалент | KREPTA 5 Корпус пластиковый ЩУРн-П 1/3 IP66 PC IEK MSP1-N-03-55
Вилка прямая с заземлением белая 16А 250В Simple или эквивалент | Вилка прямая с/з бел. 16А 250В EKF AVP16-10 ЭКФ
Выключатель 2-клавишный скрытой установки белый 16А IP44 16А ВА16-251 HEGEL или эквивалент | Прага Выключатель 2-клавишный 10А IP44 белый EKF Артикул: EKV10-023-10-44
Выключатель ВК-200 (концевой ВК-200-БР-11-67У2-21 16А) | ВК-200 (концевой ВК-200-БР-11-67У2-21 16А) KV-1-200-1 IEK
Выключатель 2-клавишный Минск ОП 10А белый EKF Basic или эквивалент | Минск Выключатель 2-клавишный ОП 10А белый EKF EGV10-023-10 ЭКФ
Выключатель 1-клавишный Минск ОП 10А белый EKF Basic или эквивалент | Минск Выключатель 1-клавишный ОП 10А белый EKF EGV10-021-10 ЭКФ
Выключатель пакетный ПВ 3-16 М1 пл. IP56 EKF PROxima или эквивалент | Пакетный выключатель ПВ 3-16 М1 пл. IP56 pv-3-16-4 ЭКФ
Выключатель 1-клавишный Минск СП,10А, белый EKF Basic или эквивалент | Минск Выключатель 1-кл. СП, 10А, белый EKF ERV10-021-10 ЭКФ
Выключатель одноклавишный наружный белый IP44 16А ВА16-211 HEGEL или эквивалент | Прага Выключатель 1-клавишный 10А IP44 белый EKF Артикул: EKV10-021-10-44
Выключатель двухклавишный наружный белый 16А IP44 16А ВА16-251 HEGEL или эквивалент | Прага Выключатель 2-клавишный 10А IP44 белый EKF Артикул: EKV10-023-10-44
Выключатель концевой ДВК-КВ-Е12к1 | ДВГ-КВ-Е12К1_М20 1Ex db IIC T6 Gb IP66 Концевой выключатель
Выключатель концевой ВПВ-1А | Выключатель путевой взрывозащищенный ВПВ-1А-22 ХЛ1 (уточните маркировку)
Выключатель концевой ВПК-2112-БУ2 | ВПК-2112-БУ2, рычаг с роликом, IP65, IEK KV-1-2112-1
Замок электромагнитной блокировки ЗБ-1М-220В УХЛ1 силумин) ВИЛЕ.304261.034 или эквивалент | Замок электромагнитной блокировки ЗБ-1М-220В УХЛ1 силумин
Клемма проходная АВВ M 6/8 для установки на монтажную рейку DIN1 - DIN3 с винтовым зажимом, 6мм2 | Зажим наборный ЗНИ-6кв.мм (JXB50A) сер. IEK YZN10-006-K03
Колодка клеммная 16 мм 30А (уп. 10 шт.) EKF PROxima или эквивалент | Колодка клеммная 16мм 30А (10шт.) EKF plc-KK-16-30 ЭКФ
Колодка клеммная 4 мм 3А(уп. 10 шт.) EKF PROxima или эквивалент | Колодка клеммная 4мм 3А (10шт.) EKF plc-KK-4-3 ЭКФ
Колодка клеммная 6 мм 6А (уп. 10 шт.) EKF PROxima или эквивалент | Колодка клеммная 6мм 6А (10шт.) EKF plc-KK-6-6 ЭКФ
Кнопка ПКЕ212 | Пост кнопочный ПКЕ 212-1-У3-IP40-КЭАЗ (черная кнопка) 150746
Кнопка пуск КУ-91 | СКЛАД ЭМК
Кнопка управления КУ-92 | СКЛАД ЭМК
Кнопка управления КУ-93 | СКЛАД ЭМК
Коробка распаечная с крышкой КМР-030-031 наружная, 85х85х50, АБС, серая, 7 входов, IP54 EKF PROxima или эквивалент | Коробка распределительная КМР-030-031 с крышкой наружная (85х85х40) 8 мембр. вводов IP55 EKF plc-kmr-030-031 ЭКФ
Коробка распаечная с крышкой КМР-030-014 наружная, 105х105х50, АБС, серая, 8 входов, IP54 EKF PROxima или эквивалент | Коробка распределительная КМР-030-014 с крышкой (100х100х50), 10 мембр. вводов IP55 EKF plc-kmr-030-014 ЭКФ
Коробка распаечная КЭМ 1-10-3 с упл. | Коробка распределительная ОП 75х53мм 3-рожков. КЭМ1-10-3Б (КОР-73 3 рожк. ) карбол 0300-00010
Коробка четырех рожковая У-409 | Коробка распределительная ОП 4-х рожк. У-409 полиамид ПЭМИ 43Б16А4094
коробка распределительная размер 200x150x75, артикул: 40-03215 или эквивалент | Коробка распределительная КМР-050-046 пылевлагозащ. без мембр. вводов (190х140х70) EKF plc-kmr-050-046 ЭКФ
коробка распределительная размер 190x140x70, материал полипропилен, IP55, артикул: KP2607 или эквивалент | Коробка распределительная КМР-050-046 пылевлагозащ. без мембр. вводов (190х140х70) EKF plc-kmr-050-046 ЭКФ
Пост кнопочный ПКЕ 222-2-У2-IP54-КЭАЗ | Пост кнопочный ПКЕ 222-2-У2-IP54-КЭАЗ 150756
Пост кнопочный ПКЕ 222-3-У2-IP54-КЭАЗ | Пост кнопочный ПКЕ 222-3-У2-IP54-КЭАЗ 150758
Пост управления взрывозащищенный кнопочный ПВК-35, ТУ16-89 ИМШБ.642254.017ТУ | Пост взрывозащищенный кнопочный ПВК-35 ХЛ1
Подрозетники (коробка монтажная) 68мм для гипсокортона | Коробка установочная КМТ-010-002 для твердых стен (68х42) с саморезами IP20 EKF plc-kmt-010-002 ЭКФ
Разъем вилка / розетка ШК / ШЩ (4х25) | Вилка кабельная ШК (4х25-В 25А/380В IP54 ТУ 3424-001-58960963-2007 + Розетка щитовая ШЩ (4х25-Р 25А/380В IP54 ТУ 3424-001-58960963-2007)
Разъем вилка / розетка ШК / ШЩ (4х60) | Вилка кабельная ШК (4х60-В 60А/380В IP54 ТУ 3424-001-58960963-2007 .) +Розетка щитовая ШЩ (4х60-Р 60А/380В IP54 ТУ 3424-001-58960963-2007)
Рейка DIN-рейка 1500 мм | DIN-рейка (140см) оцинкованная IEK YDN10-0140
Розетка 1-местная Минск ОП 16А с заземлением белая EKF Basic или эквивалент | Минск Розетка 1-местная ОП 16А с заземлением белая EKF EGR16-028-10 ЭКФ
Розетка Минск 2-местная ОП 16А с заземлением белая EKF Basic или эквивалент | Минск Розетка 2-местная ОП 16А с заземлением белая EKF EGR16-128-10 ЭКФ
Розетка Минск 2-местная СП с заземлением 16А белая с защ. штор. EKF Basic или эквивалент | Минск Розетка 2-местная СП с/з 16А белая с защ. штор. EKF ERR16-128-100 ЭКФ
Розетка кабельная ШК 4х60 | Розетка кабельная ШК (4х60-Р 60А/380В IP54 ТУ 3424-001-58960963-2007)
Розетка щитовая ШЩ 4х60 | Розетка щитовая ШЩ (4х60-Р 60А/380В IP54 ТУ 3424-001-58960963-2007)
Розетка щитовая ШЩ 4х25 | Розетка щитовая ШЩ (4х25-Р 25А/380В IP54 ТУ 3424-001-58960963-2007)
Разъемы силовые (вилка) Вилка переносная 025 3Р+РЕ+N 32А 380В IP44 EKF PROxima или эквивалент | Вилка перенос. 025 3Р+РЕ+N 32А 380В IP44 EKF ps-025-32-380 ЭКФ
Разъемы силовые (розетка) Розетка переносная 225 3Р+РЕ+N 32А 380В IP44 EKF PROxima или эквивалент | Роз. перенос. 225 3Р+РЕ+N 32А 380В IP44 EKF ps-225-32-380 ЭКФ
Кросс-модуль на DIN-рейку 4х11 групп 125А ШН-103 32018DEK или эквивалент | Кросс-модуль на DIN-рейку 4х11 групп. 125А ШН-103 DEKr
Щиты освещения :
Щит распределительный ОЩВ-3-63-12-0 36 УХЛ4 IP31 | Щиток распределительный ОЩВ-3-63-12-0 36 УХЛ4 IP31 IEK MSM10-3N-12-31
Щит распределительный ОЩВ-3-63-6-0 36 УХЛ4 IP31 | ОЩВ-3-63-6-0 36 УХЛ4 IP31 IEK - Артикул: MSM10-3N-06-31
Щит распределительный УОЩВ-3-63-12-0 36 УХЛ4 IP31 | Щиток распределительный ОЩВ-3-63-12-0 36 УХЛ4 IP31 IEK MSM10-3N-12-31
Щит распределительный УОЩВ-3-63-6-0 36 УХЛ4 IP31 | ОЩВ-3-63-6-0 36 УХЛ4 IP31 IEK - Артикул: MSM10-3N-06-31
Щит учетно-распределительный "ЭРА" ЩП-06 (500х400х165) метал. Или эквивалент | ЩМП- 50.40.17 (ЩМП-06) IP31 EKF PROxima Артикул: mb22-06
Щит с монтажной панелью ЩМП 00 IP31 270х210х140 | ЩМП-27.21.14 (ЩМП-00) IP31 EKF Basic mb22-00-bas ЭКФ
Переключатели:
Переключатель ПКУ3-11 А2001 | Переключатель ПКУ3-11 А2001
Переключатель 4G10-69-U-R014 КЭАЗ | Переключатель OptiSwitch 4G10-69-U-R014 138257 КЭАЗ
СЦ "Лангепасско-Покачевская Энергонефть"
Автоматические выключатели:
Автоматический выключатель ВА 47-63 1P 3А (C) 4,5kA EKF PROxima mcb 4763-1-03C-pro | Авт. выкл. 1P 3А (C) 4,5kA ВА 47-63 EKF mcb4763-1-03C-pro ЭКФ
Автоматический выключатель ВА 47-29 EKF 1P 6А (C) 4,5кА Basic mcb4729-1-06C | Авт. выкл. 1P 6А (C) 4,5кА ВА 47-29 Артикул: mcb4729-1-06C ЭКФ
Автоматический выключатель ВА 47-29 1P 10А (C) 4,5кА EKF Basic mcb4729-1-10C | Авт. выкл. 1P 10А (C) 4,5кА ВА 47-29 Артикул: mcb4729-1-10C ЭКФ
Автоматический выключатель BM63-3C16-УХЛ3 OptiDin 260791 | Выключатель автоматический модульный OptiDin BM63-3C16-УХЛ3 (Новый) 260791 КЭАЗ
Автоматический выключатель ВА 47-29 1P 16А (C) 4,5кА EKF Basic mcb 4729-1-16C | Авт. выкл. 1P 16А (C) 4,5кА ВА 47-29 Артикул: mcb4729-1-16C ЭКФ
Автоматический выключатель ВА 47-29 1P 25А (C) 4,5кА EKF Basic mcb 729-1-25C | Авт. выкл. 1P 25А (C) 4,5кА ВА 47-29 Артикул: mcb4729-1-25C ЭКФ
Автоматический выключатель ВА 47-29 1P 32А (C) 4,5кА EKF Basic mcb 4729-1-32C | Авт. выкл. 1P 32А (C) 4,5кА ВА 47-29 Артикул: mcb4729-1-32C ЭКФ
Автоматический выключатель ВА 47-29 1P 40А (C) 4,5кА EKF Basic mcb4729-1-40C | ВА 47-29 1P 40А (C) 4,5кА EKF Basic mcb4729-1-40C ЭКФ
Автоматический выключатель ВА 47-100 3Р 40А 10кА х-ка С ИЭК | Авт. выкл. 3P 40А (C) 10kA ВА 47-100 EKF PROxima mcb47100-3-40C-pro ЭКФ
Автоматический выключатель ВА 47-100 3P 63А (C) 10kA EKF PROxima mcb47100-3-63C-pro | Авт. выкл. 3P 63А (C) 10kA ВА 47-100 EKF PROxima mcb47100-3-63C-pro ЭКФ
Автоматический выключатель ВА 47-100 3P 100А (C) 10kA EKF PROxima mcb47100-3-100C-pro | СКЛАД - Авт. выкл. 3P 100А (C) 10kA ВА 47-100 EKF Basic
Автоматический выключатель АЕ2046М-100-16А-12Iн-400AC-У3-КЭАЗ 104617 | Выключатель автоматический АЕ2046М-100-16А-12Iн-400AC-У3-КЭАЗ 104617
Автоматический выключатель АЕ2046М-100-25А-12Iн-400AC-У3-КЭАЗ 104621 | Выключатель автоматический АЕ2046М-100-25А-12Iн-400AC-У3-КЭАЗ 104621
Автоматический выключатель АЕ2046М-100-40А-12Iн-400AC-У3-КЭАЗ 104625 | Выключатель автоматический АЕ2046М-100-40А-12Iн-400AC-У3-КЭАЗ 104625
Автоматический выключатель АЕ2046М-100-63А-12Iн-400AC-У3-КЭАЗ 104629 | Выключатель автоматический АЕ2046М-100-63А-12Iн-400AC-У3-КЭАЗ 104629
Автоматический выключатель АЕ2056М-100-80А-10Iн-400AC-У3-КЭАЗ 104466 | Выключатель автоматический АЕ2056М-100-80А-10Iн-400AC-У3-КЭАЗ 104466
Автоматический выключатель АЕ2056М-100-100А-10Iн-400AC-У3-КЭАЗ 104465 | Выключатель автоматический АЕ2056М-100-100А-10Iн-400AC-У3-КЭАЗ 104465
Автоматический выключатель ВА57Ф35-340010-100А-1000-400AC-УХЛ3-КЭАЗ | Выключатель автоматический ВА57Ф35-340010-100А-1000-400AC-УХЛ3-КЭАЗ 109286
Автоматический выключатель ВА57Ф35-340010-125А-1250-400AC-УХЛ3-КЭАЗ | Выключатель автоматический ВА57Ф35-340010-125А-1250-400AC-УХЛ3-КЭАЗ 109296
Автоматический выключатель ВА57Ф35-340010-160А-1600-400AC-УХЛ3-КЭАЗ | Выключатель автоматический ВА57Ф35-340010-160А-1600-400AC-УХЛ3-КЭАЗ 109307
Автоматический выключатель ВА57Ф35-340010-200А-2000-400AC-УХЛ3-КЭАЗ 109314 | Выключатель автоматический ВА57Ф35-340010-200А-2000-400AC-УХЛ3-КЭАЗ 109314
Автоматический выключатель ВА57Ф35-340010-250А-2500-400AC-УХЛ3-КЭАЗ 109319 | Выключатель автоматический ВА57Ф35-340010-250А-2500-400AC-УХЛ3-КЭАЗ 109319
Автоматический выключатель ВА57-39-340010-400А-4000-690AC-УХЛ3-КЭАЗ 109883 | Выключатель автоматический ВА57-39-340010-400А-4000-690AC-УХЛ3-КЭАЗ 109883
Автоматический выключатель ВА51-39-341810-630А-5000-690AC-НР230AC/220DC-УХЛ3-КЭАЗ 220965 | Выключатель автоматический ВА51-39-341810-630А-5000-690AC-НР230AC/220DC-УХЛ3-КЭАЗ 220965
Автоматический выключатель ВА55-41-340010-1000А-690AC-УХЛ3-КЭАЗ 108238 | Выключатель автоматический ВА55-41-340010-1000А-690AC-УХЛ3-КЭАЗ 108238
Автоматический выключатель АП50Б-3МТ-10А-10Iн-400AC-У3-КЭАЗ 107261, отсечка 11*In | Выключатель автоматический АП50Б-3МТ-10А-10Iн-400AC-У3-КЭАЗ 107261
Автоматический выключатель АП50Б-3МТ-40А-10Iн-400AC-У3-КЭАЗ 107282, отсечка 11*In | Выключатель автоматический АП50Б-3МТ-40А-10Iн-400AC-У3-КЭАЗ 107282
Выключатель автоматический дифференциальный АВДТ с защитой от сверхтоков АВДТ32-22C25-A-УХЛ4-КЭАЗ (2P, C25, 30mA) 228067 | АВДТ с защитой от сверхтоков АВДТ32-22C25-A-УХЛ4-КЭАЗ (2P, C25, 30mA) 228067
Устройство защитного отключения (выключатель дифференциальный) УЗО ВДТ-40 2P 16А/ 30мА (электронное) EKF Basic - Артикул: elcb-2-16-30e-sim | УЗО ВДТ-40 2P 16А/ 30мА (электронное) EKF Basic - Артикул: elcb-2-16-30e-sim ЭКФ
Устройство защитного отключения (выключатель дифференциальный) УЗО ВДТ-40 2P 25А/ 30мА (электронное) EKF Basic - Артикул: elcb-2-25-30e-sim | УЗО ВДТ-40 2P 25А/ 30мА (электронное) EKF Basic - Артикул: elcb-2-25-30e-sim ЭКФ
Контакторы:
Контактор вакуумный КВТ-1,14-5/160А УЗ 380В | Контактор вакуумный КВТ1,14-2,5/160-380АС-У3-ВТМ
Контактор вакууммный КВТ-1,14-2,5/250 А У3 380В | Контактор вакуумный КВТ1,14-2,5/250-380АС-У3-ВТМ
Контактор вакууммный КВТ-1,14-4/400 УЗ 380В | Контактор вакуумный КВТ1,14-4,0/400-380АС-У3-ВТМ
Контактор вакууммный КВТ-1,14-4/400 УЗ 220В | Контактор вакуумный КВТ1,14-4-0/400-220АС-У3-ВТМ
Контактор вакуумный КВТ-1,14-5/630 У3 380В | Контактор вакуумный КВТ1,14-5,0/630-380АС-У3-ВТМ
Магнитные пускатели:
Магнитный пускатель ПМЕ-212 УХЛ4 В 220В (2з+2р) РТТ-141 25А | Пускатель электромагнитный ПМЕ-212-25А-220АС-(2з+2р)-РТТ-211(20,0-32,0А)-УХЛ4-В-ВТМ
Магнитный пускатель ПМ12-010250 УХЛ4 В, 220В/50Гц, 1з+1р, 10А, нереверсивный, с реле LRD-14 7-10А, IP20 | Пускатель электромагнитный ПМ12-010250-10А-220АС-(1з+2р)-РТЛ1014-2(7,0-10,0А)-УХЛ4-В-ВТМ
Магнитный пускатель ПМ12-010150-10А-220AC-УХЛ4-В-КЭАЗ | Контактор ПМ12-010150 УХЛ4 В, 220В, (1з) КЭАЗ 315095
Магнитный пускатель ПМ12-025260 с реле, (2з+2р), 1P40, 220В, с кнопками "П+С" | Пускатель электромагнитный ПМ12-025260-25А-220АС-(3з+2р)-РТЛ1022-2(17,0-25,0А)-УХЛ3-Б-ВТМ
Магнитный пускатель ПМ12-040220 с реле,1Р54, 220В, с кнопками "П+С" | Пускатель электромагнитный ПМ12-040220-40А-220АС-(1з+1р)-РТЛ2055-2(30,0-40,0А)-УХЛ3-В-ВТМ
Магнитный пускатель ПМА-3110, 2з+2р,1Р40, 380В | Пускатель электромагнитный ПМА-3100-40А-380АС-(2з+2р)-УХЛ4-В-ВТМ
Магнитный пускатель ПМА-3200, с реле, 2з+2р,1Р00, 220В | Пускатель электромагнитный ПМА-3200-40А-220АС-(2з+2р)-РТТ-221(28,0-45,0А)-УХЛ4-В-ВТМ
Магнитный пускатель ПМ12-063201 с реле,2з+2р,1Р00, 380В | Пускатель электромагнитный ПМ12-063201-63А-380АС-(2з+2р)-РТЛ2059-2(48,0-65,0А)-УХЛ4-В-ВТМ
Магнитный пускатель ПМ12-100150 220В, 100А | Пускатель электромагнитный ПМ12-100150-100А-220АС-(2з+2р)-УХЛ4-В-ВТМ
Магнитный пускатель ПМА-4200 с реле, 2з+2р, 1P00, 380В | Пускатель электромагнитный ПМА-4200-63А-380АС-(2з+2р)-РТТ-221(40,0-63,0А)-УХЛ4-В-ВТМ
Магнитный пускатель ПМА-5200 с реле (ПМА-5111УХЛ4В) | Пускатель электромагнитный ПМА-5200-100А-380АС-(2з+2р)-РТТ-325(75,0-120,0А)-УХЛ4-В-ВТМ
Магнитный пускатель ПМ12-160210 220В, 160А | Пускатель электромагнитный ПМ12-160210-160А-220АС-(2з+2р)-РТТ-326(100,0-160,0А)-У2-В-ВТМ
Магнитный пускатель ПМ12-100221 УХЛ4 | Пускатель электромагнитный ПМ12-100221-95А-380АС-(1з+1р)-РТЛ2064-2(80,0-93,0А)-УХЛ3-Б-ВТМ
Магнитный пускатель ПМ12-063221 У2 В 380В 2з+2р КЗЭ | Пускатель электромагнитный ПМ12-063221-63А-380АС-(2з+2р)-РТЛ2059-2(48,0-65,0А)-УХЛ3-В-ВТМ
Контактор для конденсатора КМЭК 40квар 400В 2NО+1NC EKF PROxima | КМЭК 40квар 400В 2NО+1NC EKF PROxima ctrk-s-95-40-400 ЭКФ
Эл. установочные изделия пром. назначения:
Вилка ВШ-Ц-20б-001 с/з бел. 16А 250В EKF Артикул: AVP16-10 | Вилка прямая с/з бел. 16А 250В EKF AVP16-10 ЭКФ
Выключатель 1-но клавишный 1-клавишный ОП 10А белый EKF Basic EGV10-021-101 "Минск" | Минск Выключатель 1-клавишный ОП 10А белый EKF EGV10-021-10 ЭКФ
Выключатель 2-х клавишный 2-клавишный ОП 10А белый EKF Basic EGV10-023-10 "Минск" | Минск Выключатель 2-клавишный ОП 10А белый EKF EGV10-023-10 ЭКФ
Выключатель 1-но клавишный 1-клавишный СП,10А, белый EKF Basic ERV10-021-10 "Минск" | Минск Выключатель 1-кл. СП, 10А, белый EKF ERV10-021-10 ЭКФ
Выключатель 2-х клавишный 2-клавишный СП,10А, белый EKF Basic ERV10-023-10 "Минск" | Минск Выключатель 2-кл. СП, 10А, белый EKF ERV10-023-10 ЭКФ
Розетка открытой установки одноместная 1-местная ОП 16А с заземлением белая EKF Basic EGR16-028-10 "Минск" | Минск Розетка 1-местная ОП 16А с заземлением белая EKF EGR16-028-10 ЭКФ
Розетка открытой установки двухместая 2-местная ОП 16А с заземлением белая EKF Basic EGR16-128-10 "Минск" | Минск Розетка 2-местная ОП 16А с заземлением белая EKF EGR16-128-10 ЭКФ
Розетка открытой установки одноместая брызгозащищенная 1-местная 16А с заземлением с крышкой IP44 белая EKF Артикул: EKR16-029-10-44 "Прага" | 1-местная 16А с заземлением с крышкой IP44 белая EKF Артикул: EKR16-029-10-44 "Прага" ЭКФ
Розетка скрытой проводки 1-местная СП с заземлением 16А белая с защ. штор. EKF Basic ERR16-028-100 "Минск" | 1-местная СП с заземлением 16А белая с защ. штор. EKF Basic ERR16-028-100 "Минск"
Розетка переносная IEK MAGNUM ССИ-225 32А 3Р+РЕ+N 380В IP44 PSN22-032-5 4919514 | IEK MAGNUM ССИ-225 32А 3Р+РЕ+N 380В IP44 PSN22-032-5 4919514
Вилка стационарная IEK MAGNUM ССИ-525 32А-6ч/200/346-240/415В 3Р+РЕ+N IP44 PSN52-032-5 | IEK MAGNUM ССИ-525 32А-6ч/200/346-240/415В 3Р+РЕ+N IP44 PSN52-032-5
Розетка щитовая ШЩ 4х60-Р 60А/380В IP 54 | Розетка щитовая ШЩ (4х60-Р 60А/380В IP54 ТУ 3424-001-58960963-2007)
Разъем + вилка РШ-ВШ 32А 380В 3P+PE ОУ карболитовый черн. EKF Артикул: AS-380-O-04 | Разъем РШ-ВШ 32А 380В 3P+PE ОУ карболитовый черн. EKF AS-380-O-04 ЭКФ
Коробка клеммная У-614 У2 IP 54 | Коробка У614А У2 IP54 пластик. ввод ГОФРОМАТИК/ЗЭТАРУС zeta30322
Коробка пластмассовая У-409-4 | Коробка распределительная ОП 4-х рожк. У-409 полиамид ПЭМИ 43Б16А4094
Коробка распределительная КМР-030-031 с крышкой наружная (80х80х50) 7 мембранных вводов IP54 EKF PROxima plc-kmr-030-031 | КМР-030-031 с крышкой наружная (80х80х50) 7 мембранных вводов IP54 EKF PROxima plc-kmr-030-031 ЭКФ
DIN-рейка DIN-рейка (125см) | DIN-рейка (125см) оцинкованная IEK YDN10-0125
Щиток освещения ОЩВ-3-63-6-0 36 УХЛ4 IP31 IEK - Артикул: MSM10-3N-06-31 | ОЩВ-3-63-6-0 36 УХЛ4 IP31 IEK - Артикул: MSM10-3N-06-31
Щиток освещения ОЩВ-3-100-12-0 36 УХЛ4 IP31 IEK - Артикул: MSM10-3N-100-12-31 | ОЩВ-3-100-12-0 36 УХЛ4 IP31 IEK - Артикул: MSM10-3N-100-12-31
Пост кнопочный ПКЕ 722-2-У2-IP54-КЭАЗ 150763 (2-х кнопочный пылебрызгозащищенного исполнения, малогабаритный) | Пост кнопочный ПКЕ 722-2-У2-IP54-КЭАЗ 150763
Пост управления ПКЕ 222-2-У2-IP54-КЭАЗ (красный гриб) | Пост кнопочный ПКЕ 222-2-У2-IP54-КЭАЗ 150756
Пост кнопочный КУ-91-1ExdllBT5-У2 ТУ16-526.201-75 | СКЛАД ЭМК
Пост кнопочный КУ-92-1ЕхdIIВТ5-У2 ТУ16-526.201-75 | СКЛАД ЭМК
Пост кнопочный КУ-93-1ЕхdIIВТ5-У2 ТУ16-526.201-75 | СКЛАД ЭМК
Пульт управления ПКТ-63 на 6 кнопок IP54 ИЭК BPU10-6 | ПКТ-63 на 6 кнопок IP54 ИЭК BPU10-6
Ящик силовой с рубильником ВР ЯВЗ 100А, IP54 | Ящик силовой ЯВЗ-100 (100А) IP54
Ящик силовой с рубильником ВР ЯВЗ 250А IP54 | Ящик силовой ЯВЗ-250 (250А) IP54
Для направления электроснабжения г. Покачи
Автоматические выключатели:
Автоматический выключатель ВА57Ф35-340010-80А-800-400AC-УХЛ3-КЭАЗ | Выключатель автоматический ВА57Ф35-340010-80А-800-400AC-УХЛ3-КЭАЗ 109344
Автоматический выключатель ВА57Ф35-340010-100А-1000-400AC-УХЛ3-КЭАЗ | Выключатель автоматический ВА57Ф35-340010-100А-1000-400AC-УХЛ3-КЭАЗ 109286
Автоматический выключатель ВА57Ф35-340010-160А-1600-400AC-УХЛ3-КЭАЗ | Выключатель автоматический ВА57Ф35-340010-160А-1600-400AC-УХЛ3-КЭАЗ 109307
Автоматический выключатель ВА57-35-340010-20УХЛ3 200А, 660V 50,60Нz РЭ2000А | Выключатель автоматический ВА57Ф35-340010-200А-2000-400AC-УХЛ3-КЭАЗ 109314
Автоматический выключатель ВА57Ф35-340010-250А-2500-400AC-УХЛ3-КЭАЗ | Выключатель автоматический ВА57Ф35-340010-250А-2500-400AC-УХЛ3-КЭАЗ 109319
Автоматический выключатель ВА57-39-340010-400А-4000-690AC-УХЛ3-КЭАЗ | Выключатель автоматический ВА57-39-340010-400А-4000-690AC-УХЛ3-КЭАЗ 109883
Автоматический выключатель ВА57-39-340010-630А-5000-690AC-УХЛ3-КЭАЗ | Выключатель автоматический ВА57-39-340010-630А-5000-690AC-УХЛ3-КЭАЗ 109886
Автоматический выключатель ВА55-41-330010-1000А-690AC-УХЛ3-КЭАЗ | Выключатель автоматический ВА55-41-330010-1000А-690AC-УХЛ3-КЭАЗ 108209
Автоматический выключатель ВА47-29-1С10А-УХЛ3-КЭАЗ | Авт. выкл. 1P 10А (C) 4,5кА ВА 47-29 Артикул: mcb4729-1-10C ЭКФ
Автоматический выключатель ВА47-29-1С16А-УХЛ3-КЭАЗ | Авт. выкл. 1P 16А (C) 4,5кА ВА 47-29 Артикул: mcb4729-1-16C ЭКФ
Автоматический выключатель ВА47-29-3С10А-УХЛ3-КЭАЗ | Автоматический выключатель 3P 10А (C) 4,5кА ВА 47-29 EKF Basic mcb4729-3-10C
Автоматический выключатель ВА47-29-3С25А-УХЛ3-КЭАЗ | Автоматический выключатель 3P 25А (C) 4,5кА ВА 47-29 EKF Basic mcb4729-3-25C
Автоматический выключатель ВА47-29-3С32А-УХЛ3-КЭАЗ | Автоматический выключатель 3P 32А (C) 4,5кА ВА 47-29 EKF Basic mcb4729-3-32C
Автоматический выключатель ВА-47-29 ИЭК 1C2 (1P, Iн=2А, хар.С, 4,5кА) | Авт. выкл. ВА47-29 1Р 2А 4,5кА х-ка С IEK MVA20-1-002-C
Автоматический выключатель ВА-47-29 ИЭК 2C10 (2P, Iн=10А, хар.С, 4,5кА) | Авт. выкл. ВА47-29 2Р 10А 4,5кА х-ка С IEK MVA20-2-010-C
Автоматический выключатель ВА-47-29 ИЭК 2C25 (2P, Iн=25А, хар.С, 4,5кА) | Авт. выкл. ВА47-29 2Р 25А 4,5кА х-ка С IEK MVA20-2-025-C
Автоматический выключатель ВА-47-29 ИЭК 2C40 (2P, Iн=40А, хар.С, 4,5кА) | Авт. выкл. ВА47-29 2Р 40А 4,5кА х-ка С IEK MVA20-2-040-C
Автоматический выключатель ВА-47-29 ИЭК 3C80А (3P, Iн=0,5А, хар.С, 4,5кА ) | Авт. выкл. 3P 80А (C) 10kA ВА 47-100 EKF PROxima Артикул: mcb47100-3-80C-pro ЭКФ
Автоматический выключатель ВА-47-29 ИЭК 3C2 (3P, Iн=2А, хар.С, 4,5кА) | Автоматический выключатель ВА47-29 3Р 2А 4,5кА С IEK Артикул: MVA20-3-002-C
Автоматический выключатель ВА47-29 3А С 4,5кА ИЭК 1Р | Авт. выкл. ВА47-29 1Р 3А 4,5кА х-ка С IEK MVA20-1-003-C
Автоматический выключатель ВА47-29-1С6А-УХЛ3-КЭАЗ (1P, Iн=6А, хар.С, 4,5кА) | Авт. выкл. 1P 6А (C) 4,5кА ВА 47-29 Артикул: mcb4729-1-06C ЭКФ
Автоматический выключатель ВА 47-29 1п 32А C4,5кА IEK | Авт. выкл. 1P 32А (C) 4,5кА ВА 47-29 Артикул: mcb4729-1-32C ЭКФ
Автоматический выключатель ВА-47-29 40А С 4,5кА ИЭК 1Р | ВА 47-29 1P 40А (C) 4,5кА EKF Basic mcb4729-1-40C ЭКФ
Автоматический выключатель ВА-47-29 25А С 4,5кА ИЭК 1Р | Авт. выкл. 1P 25А (C) 4,5кА ВА 47-29 Артикул: mcb4729-1-25C ЭКФ
Автоматический выключатель ВА 47-29 1п 20А C4,5кА IEK | Авт. выкл. 1P 20А (C) 4,5кА ВА 47-29 Артикул: mcb4729-1-20C ЭКФ
Автоматический выключатель ВА 47-29 2п 4А C4,5кА IEK | Авт. выкл. ВА47-29 2Р 4А 4,5кА х-ка С IEK MVA20-2-004-C
Автоматический выключатель ВА 47-29 3п 20А C4,5кА IEK | Авт. выкл. 3P 20А (C) 4,5кА ВА 47-29 Артикул: mcb4729-3-20C ЭКФ
Автоматический выключатель ВА 47-29 3п 63А C4,5кА IEK | Авт. выкл. 3P 63А (C) 4,5кА ВА 47-29 Артикул: mcb4729-3-63C ЭКФ
Автоматический выключатель ВА 47-29 3п 100А C4,5кА IEK | СКЛАД - Авт. выкл. 3P 100А (C) 10kA ВА 47-100 EKF Basic
Автоматический выключатель ВА-47-29 ИЭК 2C16 (2P, Iн=16А, хар.С, 4,5кА) | Авт. выкл. 2P 16А (C) 4,5кА ВА 47-29 mcb4729-2-16C ЭКФ
Автоматический выключатель ВА-47-29 ИЭК 2C32 (2P, Iн=32А, хар.С, 4,5кА) | Авт. выкл. 2P 32А (C) 4,5кА ВА 47-29 mcb4729-2-32C ЭКФ
Автоматический выключатель ВА-47-29 ИЭК 2C63 (2P, Iн=63А, хар.С, 4,5кА) | Авт. выкл. 2P 63А (C) 4,5кА ВА 47-29 mcb4729-2-63C ЭКФ
Автоматический выключатель ВА47-29-3С16А-УХЛ3-КЭАЗ (3P, Iн=16А, хар.С, 4,5кА) | Авт. выкл. 3P 16А (C) 4,5кА ВА 47-29 mcb4729-3-16C ЭКФ
Автоматический выключатель ВА47-29-3С40А-УХЛ3-КЭАЗ (3P, Iн=40А, хар.С, 4,5кА) | Авт. выкл. 3P 40А (C) 4,5кА ВА 47-29 mcb4729-3-40C ЭКФ
Автоматический выключатель ВА47-100 3Р 63А 10кА х-ка С ИЭК | Авт. выкл. 3P 63А (C) 10kA ВА 47-100 EKF PROxima mcb47100-3-63C-pro ЭКФ
Автоматический выключатель ВА 47-100 3Р 100А 10 кА х-ка С ИЭК | СКЛАД - Авт. выкл. 3P 100А (C) 10kA ВА 47-100 EKF Basic
Выключатель автоматический OptiDin BM63-1C63-УХЛ3 (ВМ63) | Выключатель автоматический модульный OptiDin BM63-1C63-УХЛ3 (Новый) 260514 КЭАЗ
Автоматический выключатель ВА 51-39-341810-20УХЛ3 630А, 660V 50,60Нz РЭ5000А | Выключатель автоматический ВА51-39-341810-630А-5000-690AC-НР230AC/220DC-УХЛ3-КЭАЗ 220965
Выключатель автоматический ВА57-35М Контактор 250А Артикул: L250T-0000 ВА57-35М-340010-Р250А-690AC-2500А-УХЛ3 | ВА57-35М-340010-Р250А-690АС-2500А-УХЛ3
Автоматический выключатель IEK ВА88-40 630 | Авт. выкл. ВА88-40 3Р 630А 35кА IEK SVA50-3-0630
Автоматический выключатель IEK ВА88-40 400 А | Авт. выкл. ВА88-40 3Р 400А 35кА IEK SVA50-3-0400
Автоматический выключатель IEK ВА88-33 160 А | Авт. выкл. ВА88-33 3Р 160А 35кА IEK SVA20-3-0160
Автоматический выключатель IEK ВА88-33 125 А | Авт. выкл. ВА88-33 3Р 125А 35кА IEK SVA20-3-0125
Автоматический выключатель IEK BA88-32 100A | Авт. выкл. ВА88-32 3Р 100А 25кА IEK SVA10-3-0100
Автоматический выключатель IEK BA88-35 200A | Авт. выкл. ВА88-35 3Р 200А 35кА IEK SVA30-3-0200
Автоматический выключатель IEK ВА88-32 32А | Авт. выкл. ВА88-32 3Р 32А 25кА IEK SVA10-3-0032
Автоматический выключатель IEK ВА88-32 80А | Авт. выкл. ВА88-32 3Р 80А 25кА IEK SVA10-3-0080
Магнитные пускатели
Магнитный пускатель ПМ12-010250 УХЛ4 В, 220В/50Гц, 1з+1р, 10А, нереверсивный, с реле LRD-14 7-10А, IP20 | Пускатель электромагнитный ПМ12-010250-10А-220АС-(1з+2р)-РТЛ1014-2(7,0-10,0А)-УХЛ4-В-ВТМ
Магнитный пускатель ПМ12-025220-25-380AC-(17-25А) | Пускатель электромагнитный ПМ12-025220-25А-380АС-(1з)-РТЛ1022-2(17,0-25,0А)-УХЛ3-В-ВТМ
Магнитный пускатель ПМ12-040220-40-380AC-(30-40А) | Пускатель электромагнитный ПМ12-040220-40А-220АС-(1з+1р)-РТЛ2055-2(30,0-40,0А)-УХЛ3-В-ВТМ
Магнитный пускатель ПМ12-010150-10А-380AC-УХЛ4-В | Пускатель электромагнитный ПМ12-010150-10А-380АС-(1з)-УХЛ4-В-ВТМ
Магнитный пускатель ПМУ 1810 18А 220В 1НО+0НЗ | Пускатель электромагнитный ПМУ-1810-18А-220АС-(1з)-УХЛ4-В-ВТМ
Магнитный пускатель ПМУ 2510 25А 220В 1НО+0НЗ | Пускатель электромагнитный ПМУ-2510-25А-220АС-(1з)-УХЛ4-В-ВТМ
Магнитный пускатель IEK КМИ-10910 9А | Контактор КМИ-10910 9А 230В/АС3 1НО IEK KKM11-009-230-10
Магнитный пускатель IEK КМИ-22510 25А 230В | Контактор КМИ-22510 25А 230В/АС3 1НО IEK KKM21-025-230-10
Магнитный пускатель IEK КМИ-35012 50А | Контактор КМИ-35012 50А 230В/АС3 1НО;1НЗ IEK KKM31-050-230-11
Контакторы
Контактор вакуумный КВТ-1,14-4/400 УЗ УХЛ2 380В | Контактор вакуумный КВТ1,14-4,0/400-380АС-У3-ВТМ
Контактор вакуумный КВТ-1,14-2,5/250 А У3 УХЛ2 380В | Контактор вакуумный КВТ1,14-2,5/250-380АС-У3-ВТМ
Эл. установочные изделия пром. назначения
Розетка щитовая ШЩ 4х60-Р 60А/380В IP 54 | Розетка щитовая ШЩ (4х60-Р 60А/380В IP54 ТУ 3424-001-58960963-2007)
Вилка двухполюсная Евро з/к В16-003 бочка | Вилка прямая с/з бел. 16А 250В EKF AVP16-10 ЭКФ
Вилка кабельная ШК 4х60-Р 60А/380В IP 54 | Вилка кабельная ШК (4х60-В 60А/380В IP54 ТУ 3424-001-58960963-2007 .)
Выключатель 1-но клавишный 1 ОП А16-051 "Прима" | Минск Выключатель 1-клавишный ОП 10А белый EKF EGV10-021-10 ЭКФ
Выключатель 1-но клавишный скрытой проводки Выключатель Прима С16-057 1кл. с/п белый | Минск Выключатель 1-кл. СП, 10А, белый EKF ERV10-021-10 ЭКФ
Выключатель 2-х клавишный 2 ОП А56-029 "Прима" | Минск Выключатель 2-клавишный ОП 10А белый EKF EGV10-023-10 ЭКФ
Розетка открытой установки двухместная РА-10-826 с з/к | Минск Розетка 2-местная ОП 16А с заземлением белая EKF EGR16-128-10 ЭКФ
Розетка открытой установки одноместная 1 ОП РА10-209 10А с з/к | Минск Розетка 1-местная ОП 16А с заземлением белая EKF EGR16-028-10 ЭКФ
Розетка с заземлением одноместная скрытой проводки с рамкой, с заземлением, цвет белый, Производитель: Kontakt Simon, Польша", Артикул товара CGSZ1.01/11,16A,250В () | Минск Розетка 1-местная СП с заземлением 16А белая с защ. штор. EKF Basic ERR16-028-100
Коробка соединительная взрывозащищенная КСРВ-П141210 | КСРВ-T01 Коробка клеммная взрывозащищенная 1Ex e II T6 Gb IP66 - тип коробки: КСРВ111109; - клеммник RP.4 -винтовой 0,5-6 мм2 I=32А 2шт; - клеммник TR.4 - винтовой 0,5-6 мм2 (земля) – 1шт.; - кабельный ввод для небронированного кабеля КНВ1, диаметр кабеля-6-12мм* – 3шт; - Температура окружающей среды, °С: -60...+40/+60/+85 Чертеж: КСРВ-T01
Коробка соединительная взрывозащищенная КСРВ-T01/КСРВ111109
Коробка распределительная КМР-030-031 с крышкой наружная (80х80х50) 7 мембранных вводов IP54 EKF PROxima plc-kmr-030-031 | Коробка распределительная КМР-030-031 с крышкой наружная (85х85х40) 8 мембр. вводов IP55 EKF plc-kmr-030-031 ЭКФ
Кнопка IEK ABLFS-22 230B (зеленый, красный) | Кнопка ABLFS-22 зеленый d22мм неон/240В 1з+1р IEK BBT30-ABLFS-K06
Кнопка "ПУСК-СТОП" IEK PPBB-30N 230В | Кнопка РPВВ-30N "Пуск-Стоп" d30мм неон/240В 1з+1р IEK BBD21-PPBB-K51
Клеммный терминал ТВ-2512 до 2,5мм² 25А EKF 660В | Клеммный терминал TB-2512 до 2,5 мм2 25A EKF tb-2512 ЭКФ
Щиток освещения ОЩВ-12 (100А+(12х25А) | ОЩВ-3-100-12-0 36 УХЛ4 IP31 IEK - Артикул: MSM10-3N-100-12-31
Щиток освещения ОЩВ-3-100-12-0 36 УХЛ4 IP31 IEK - Артикул: MSM10-3N-100-12-31 | ОЩВ-3-100-12-0 36 УХЛ4 IP31 IEK - Артикул: MSM10-3N-100-12-31
Пост кнопочный КУ-92-1ЕхdIIВТ5-У2 ТУ16-526.201-75 | СКЛАД ЭМК
Пост кнопочный КУ-91-1ExdllBT5-У2 ТУ16-526.201-75 | СКЛАД ЭМК
Ящик (Корпус) металлический с закрывающейся дверцей 400×400×210 | Корпус металлический ЩМП-4.4.2-0 36 УХЛ3 IP31 YKM40-442-31
Шкаф металлический электротехнический с размерами 1300×800×300 | Шкаф ЩМП-132.75.30 (ЩРНМ-7) IP31 EKF PROxima
Переключатель IEK АС-22 230B | Переключатель АС-22 на 2 фикс. полож. I-O 1з+1р IEK BSW10-AC-2-K02
Автомат пуска двигателя АПД-32 13-18А EKF PROxima | АПД-32 13-18А EKF apd2-13-18 ЭКФ
Автомат пуска двигателя АПД-32 24-32А EKF PROxima | АПД-32 24-32А EKF apd2-24-32 ЭКФ
Контакт дополнительный АПД-32 ДК-11 NO+NC EKF PROxima | Контакт дополнительный АПД-32 ДК-11 NO+NC EKF apd2-dk11
Комплект зажимов одногнездных 185 кв мм ВА04-36/ВА51-35-УХЛ3-КЭАЗ | Комплект зажимов одногнездных 185 кв мм ВА04-36/ВА51-35-УХЛ3-КЭАЗ 141134
Ящик силовой с рубильником ВР ЯВЗ 250А IP54 | Ящик силовой ЯВЗ-250 (250А) IP54
Для направления электроснабжения г. Покачи ГТЭС-48
Автоматический выключатель OptiMat D250N-TM160-УХЛ3 | Выключатель автоматический OptiMat D250N-TM160-УХЛ3 291432 КЭАЗ
Автоматический выключатель OptiMat D400H-MR2.1-УЗ | Выключатель автоматический OptiMat D400H-MR2.1-У3 321659 КЭАЗ
Автоматический выключатель OptiMat D250L-TM250-УХЛЗ | Выключатель автоматический OptiMat D250L-TM250-УХЛ3 291421 КЭАЗ
Выключатель 1-но клавишный 1 ОП А16-051 "Прима" | Минск Выключатель 1-клавишный ОП 10А белый EKF EGV10-021-10 ЭКФ
Выключатель 2-х клавишный 2 ОП А56-029 "Прима" | Минск Выключатель 2-клавишный ОП 10А белый EKF EGV10-023-10 ЭКФ
Мотор-редуктор OptiMat D100, D160, D250-230AC-У3 арт. 247695 | Привод двигательный OptiMat D100, D160, D250-230AC-У3 247695 КЭАЗ
Коробка взрывозащищенная тройниковая алюминиевая КТА-25УХЛ1
Коробка соединительная взрывозащищенная КСРВ-П141210 | КСРВ-T01 Коробка клеммная взрывозащищенная 1Ex e II T6 Gb IP66 - тип коробки: КСРВ111109; - клеммник RP.4 -винтовой 0,5-6 мм2 I=32А 2шт; - клеммник TR.4 - винтовой 0,5-6 мм2 (земля) – 1шт.; - кабельный ввод для небронированного кабеля КНВ1, диаметр кабеля-6-12мм* – 3шт; - Температура окружающей среды, °С: -60...+40/+60/+85 Чертеж: КСРВ-T01
Кнопка "ПУСК-СТОП" IEK APBB-22N 230В | Кнопка APBB-22N "Пуск-Стоп" овальная 220В NO+NC EKF Артикул: pbn-apbb-o ЭКФ
Коробка соединительная взрывозащищенная для греющего кабеля УСК12.Н | Коробка соединительная УСК 12.Н
Контактор малогабаритный Eaton DIL EM-10 XTMC9A10 9A | M052302 Контактор 3-полюсный, 9А, 230В AC Eaton
Ящик (Корпус) металлический с закрывающейся дверцей 400×400×210 | Корпус металлический ЩМП-4.4.2-0 36 УХЛ3 IP31 YKM40-442-31
СЦ «Урайэнергонефть»
Выключатель автоматический модульный OptiDin BM63-1B10-УХЛ3 КЭАЗ | Выключатель автоматический модульный OptiDin BM63-1B10-УХЛ3 (Новый) 260487
Выключатель автоматический модульный OptiDin BM63-1B16-УХЛ3 КЭАЗ | Выключатель автоматический модульный OptiDin BM63-1B16-УХЛ3 (Новый) 257918
Выключатель автоматический модульный OptiDin BM63-1C25-УХЛ3 КЭАЗ | Выключатель автоматический модульный OptiDin BM63-1C25-УХЛ3 (Новый) 260506
Выключатель автоматический модульный OptiDin BM63-1C32-УХЛ3 КЭАЗ | Выключатель автоматический модульный OptiDin BM63-1C32-УХЛ3 (Новый) 260508
Выключатель автоматический модульный OptiDin BM63-3C10-УХЛ3 КЭАЗ | Выключатель автоматический модульный OptiDin BM63-3C10-УХЛ3 (Новый) 260789
Выключатель автоматический модульный OptiDin BM63-3C16-УХЛ3 КЭАЗ | Выключатель автоматический модульный OptiDin BM63-3C16-УХЛ3 (Новый) 260791
Выключатель автоматический модульный OptiDin BM63-3C25-УХЛ3 КЭАЗ | Выключатель автоматический модульный OptiDin BM63-3C25-УХЛ3 (Новый) 260794
Выключатель автоматический модульный OptiDin BM63-3D32-УХЛ3 КЭАЗ | Выключатель автоматический модульный OptiDin BM63-3D32-УХЛ3 (Новый) 260812
Автоматический выключатель 3P 125А (C) 10kA ВА 47-100 EKF PROxima или эквивалент | Авт. выкл. 3P 125А (C) 10kA ВА 47-100 EKF PROxima mcb47100-3-125C-pro ЭКФ
Автоматический выключатель 3P 50А (C) 4,5кА ВА 47-29 EKF Basic или эквивалент | Авт. выкл. 3P 50А (C) 4,5кА ВА 47-29 mcb4729-3-50C ЭКФ
Выключатель автоматический АЕ 2046-100-00УЗ 40А ТУ 16-522.064-82, КЭАЗ | Выключатель автоматический АЕ2046-100-40А-12Iн-400AC-У3-КЭАЗ 104226
Выключатель автоматический АЕ 2046-100-00УЗ 63А ТУ 16-522.064-82, КЭАЗ | Выключатель автоматический АЕ2046-100-63А-12Iн-400AC-У3-КЭАЗ 104228
Выключатель автоматический АЕ2046М-100-40А-12Iн-400АС-УЗ-КЭАЗ | Выключатель автоматический АЕ2046М-100-40А-12Iн-400AC-У3-КЭАЗ 104625
Выключатель автоматический АЕ2046М-100-63А-12Iн-400АС-УЗ-КЭАЗ | Выключатель автоматический АЕ2046М-100-63А-12Iн-400AC-У3-КЭАЗ 104629
Выключатель автоматический ВА 04-36-340010-20 УХЛ 100А КЭАЗ | Выключатель автоматический ВА04-36-340010-100А-1250-690AC-УХЛ3-КЭА 107540
Выключатель автоматический ВА 04-36-340010-20 УХЛ 160А КЭАЗ | Выключатель автоматический ВА04-36-340010-160А-2000-690AC-УХЛ3-КЭАЗ 107545
Выключатель автоматический ВА 04-36-340010-20 УХЛ 200А КЭАЗ | Выключатель автоматический ВА04-36-340010-200А-2500-690AC-УХЛ3-КЭАЗ 107550
Выключатель автоматический ВА 04-36-340010-20 УХЛ 250А КЭАЗ | Выключатель автоматический ВА04-36-340010-250А-3000-690AC-УХЛ3-КЭАЗ 107553
Выключатель автоматический ВА 04-36-340010-20 УХЛ 400А КЭАЗ | Выключатель автоматический ВА04-36-340010-400А-4000-690AC-УХЛ3-КЭАЗ 107560
Выключатель автоматический ВА 57-39-340010 УХЛ 250А КЭАЗ | Выключатель автоматический ВА57-39-340010-250А-2500-690AC-УХЛ3-КЭАЗ 109876
Выключатель автоматический ВА 57-39-340010 УХЛ 320А КЭАЗ | Выключатель автоматический ВА57-39-340010-320А-3200-690AC-УХЛ3-КЭАЗ 109881
Выключатель автоматический ВА 57-39-340010-20 УХЛ 400А КЭАЗ | Выключатель автоматический ВА57-39-340010-400А-4000-690AC-УХЛ3-КЭАЗ 109883
Выключатель автоматический ВА 57-39-340010-20 УХЛ 630А КЭАЗ | Выключатель автоматический ВА57-39-340010-630А-5000-690AC-УХЛ3-КЭАЗ 109886
Выключатель автоматический ВА 55-41 340010 Iн=1000А КЭАЗ | Выключатель автоматический ВА55-41-340010-1000А-690AC-УХЛ3-КЭАЗ 108238
Выключатель путевой ВПК 2111-БУ2 толкатель с роликом | ВПК-2111-БУ2, толкатель с роликом, IP65, IEK KV-1-2111-1
Концевой выключатель ВПК 2112 количество нормально разомкнутых (НО) контактов 1 количество нормально замкнутых (НЗ) контактов 1 количество переключающих (перекидных) контактов 2 степень защиты (IP) IP65 высота датчика 108 мм длина датчика 48 мм ширина датчика 63 мм тип элемента управления рычаг с роликом | ВПК-2112-БУ2, рычаг с роликом, IP65, IEK KV-1-2112-1
Контакторы
Контактор КВТ-1,14-2,5/250, 220, АС | Контактор вакуумный КВТ1,14-2,5/250-220АС-У3-ВТМ
Контактор КМЭ малогабаритный 80А 220В NO+NC EKF PROxima 48012 80А 230В/АС3 1НО или эквивалент | КМЭ 80А 230В NO+NC EKF ctr-s-80-220 ЭКФ
Контактор КМН-22510 25А 230В/АС3 1НО TDM или эквивалент | КМЭ 25А 230В 1NO EKF Артикул: ctr-s-25-220
Приставка контактная ПКЛ-22 КЭАЗ или эквивалент | Приставка контактная ПКЭ-22 2NO+2NC EKF Артикул: ctr-sc-25
Приставка контактная ПКИ-22 Класс Б 2НО+2НЗ КЭАЗ или эквивалент | Приставка контактная ПКЭ-22 2NO+2NC EKF Артикул: ctr-sc-25
Контактор КМЭ малогабаритный 25А 220В 1NO EKF PROxima 22510 25А 230В/АС3 1НО или эквивалент | КМЭ 25А 230В 1NO EKF ctr-s-25-220 ЭКФ
Контактор КМЭ малогабаритный 32А 220В 1NO EKF PROxima 23210 32А 230В/АС3 1НО или эквивалент | КМЭ 32А 230В 1NO EKF tr-s-32-220 ЭКФ
Контактор КМЭ малогабаритный 40А 220В NO+NC EKF PROxima 34012 40А 230В/АС3 1НО или эквивалент | КМЭ 40А 230В NO+NC EKF ctr-s-40-220 ЭКФ
Переключатели, пускатели
Пускатель ПМА-6202 М УХЛ 4 380В 160 А (с тепловым реле) | Пускатель электромагнитный ПМА-6202-160А-380АС-(2з+2р)-РТТ-326(100,0-160,0А)-УХЛ4-В-ВТМ
Пускатель ПМЛ 1100 0*4Б 220В 10А | Пускатель электромагнитныйПМЛ-1100-10А-220АС-(1з)-УХЛ4-Б-ВТМ
Пускатель ПМЛ 1100-12 230В 12А 1з УХЛ4 Б | Пускатель электромагнитныйПМЛ-1100-12А-220АС-(1з)-УХЛ4-Б-ВТМ
Пускатель ПМЛ 4100 УХЛ 63 А | Пускатель электромагнитныйПМЛ-4100-63А-380АС-(1з+1р)-УХЛ4-В-ВТМ
Пускатель ПМЛ 4200 380В с тепловым реле | Пускатель электромагнитныйПМЛ-4200-63А-380АС-(1з+1р)-РТЛ2059-2(48,0-65,0А)-УХЛ4-В-ВТМ
Установочная арматура
Вилка штепсельная 16А 220В ЕВРО с заземляющими контактами. Прямой ввод белая | Вилка прямая с/з бел. 16А 250В EKF AVP16-10 ЭКФ
Вилка штепсельная В16-242 Евро. Боковой ввод белая | Вилка угловая с/з бел. 16А 250В EKF AVY16-10 ЭКФ
Выключатель "Минск" Выключатель 1-клавишный СП,10А, белый EKF Basic или эквивалент | Минск Выключатель 1-кл. СП, 10А, белый EKF ERV10-021-10 ЭКФ
Выключатель "Минск" Выключатель 1-клавишный ОП 10А белый EKF Basic или эквивалент | Минск Выключатель 1-клавишный ОП 10А белый EKF EGV10-021-10 ЭКФ
Выключатель "Минск" Выключатель 2-клавишный СП,10А, белый EKF Basic или эквивалент | Минск Выключатель 2-кл. СП, 10А, белый EKF ERV10-023-10 ЭКФ
Выключатель "Минск" Выключатель 2-клавишный ОП 10А белый EKF Basic или эквивалент | Минск Выключатель 2-клавишный ОП 10А белый EKF EGV10-023-10 ЭКФ
Выключатель проходной Simon 15 AQUA 1594201-003 или эквивалент | Переключатель проходной 1-кл. ОП Олимп 10А IP20 с подсветкой бел. UNIVersal О0125
Выключатель двухклавишный Legrand Valena белый Артикул: 774405 или эквивалент | 774405 Выключатель двухклавишный Valena(бел)
Колодка клеммная На 6 групп 25 А ЗН19-2931208 У2660-440В | Клеммный терминал TB-2506 до 2,5 мм2 25A EKF ЭКФ
Кнопка ПКЕ 222-2У2 | Пост кнопочный ПКЕ 222-2-У2-IP54-КЭАЗ 150756
Колодка клеммная (35мм.) 100А (10шт.) | Колодка клеммная 35мм. 100А (10шт.) EKF plc-KK-35-100 ЭКФ
Колодка клеммная Б310-10.0 16А./380В. На 4-10 кв.мм. | Колодка клеммная 10мм 10А (10шт.) EKF Артикул: plc-KK-10-10
Клемма СМК 222-413 с рычагом 3 отверстия 0,08-2,5мм2 (100шт.) EKF или эквивалент | Клемма СМК 222-413 с рычагом 3 отверстия 0,08-2,5(4.0)мм2 (100шт.) EKF plc-smk-413 ЭКФ
Клемма СМК 222-412 с рычагом 2 отверстия 0,08-2,5мм2 (100шт.) EKF или эквивалент | Клемма СМК 222-412 с рычагом 2 отверстия 0,08-2,5(4.0)мм2 (100шт.) EKF plc-smk-412 ЭКФ
Клемма СМК 222-415 с рычагом 5 отверстий 0,08-2,5мм2 (100шт.) EKF или эквивалент | Клемма СМК 222-415 с рычагом 5 отверстий 0,08-2,5(4.0)мм2 (100шт.) EKF plc-smk-415 ЭКФ
Колодка клеммная Клеммный терминал TC-2003 до 95 мм2 200A EKF или эквивалент | Клеммный терминал TC-2003 до 95 мм2 200A EKF tc-2003 ЭКФ
Колодка клеммная Винтовая KВ-4 (1,5-4 мм²), ток 3 A, полиэтилен белый (ЗВИ) REXANT или эквивалент | Колодка клеммная 4мм 3А (10шт.) EKF plc-KK-4-3 ЭКФ
Коробка распределительная 110*110*67mm | Коробка распределительная КМР-030-014 с крышкой (100х100х50), 10 мембр. вводов IP55 EKF plc-kmr-030-014 ЭКФ
Коробка распределительная ОП 85х85х40 | Коробка распределительная КМР-030-035 пылевлагозащ. без мембр. вводов (85х85х40) EKF plc-kmr-030-035 ЭКФ
Коробка четырехрожковая У-409-4 | Коробка распределительная ОП 4-х рожк. У-409 полиамид ПЭМИ 43Б16А4094
Коробка ответвительная У 197 УХЛ 3 с крышкой | Коробка распределительная СП 70х40мм IP30 У-197 Ruvinil 10147
Патрон торцевой для галогеновых ламп с керамической вставкой, цоколь R7S , с гайкой M14x1 | АлиЭкспресс
Патрон керамический Е-40 | Патрон керамический E40 EKF LHCe-E40 ЭКФ
Патрон керамический цельный Е27/4А 250В | Патрон керамический E27 EKF LHCe-E27 ЭКФ
Подрозетники под гипсокартон УПп 68/45.1.2 | Коробка установочная КМТ-010-002 для твердых стен (68х42) с саморезами IP20 EKF plc-kmt-010-002 ЭКФ
Переключатель IEK LAY5-BD25 2 положения I-0 стандарт ручка или эквивалент | Переключатель LAY5-BD25 2 полож. "I-0" стандарт ручка IEK BSW60-BD-2-K02
Переключатель на 3 фикс. положения I-O-II BJ33 удлиненная ручка 1з+1з черный TDM или эквивалент | Переключатель LAY5-BJ33 на 3 положения "I-O-II" длинная ручка IEK Артикул: BSW70-BJ-3-K02
Переключатель Одноклавишный на два направления (проходной выключатель с двух мест) Legrand серии Valena 10А 250В. Цвет - белый или эквивалент | 774406 Переключатель на два направления Valena(бел)
Распаячная коробка Коробка распаячная КМР-030-031 с крышкой наружная (80х80х50) 7 мембр. вводов IP54 EKF или эквивалент | Коробка распределительная КМР-030-031 с крышкой наружная (85х85х40) 8 мембр. вводов IP55 EKF plc-kmr-030-031 ЭКФ
Рамка Legrand Valena 1 постов белая Артикул: 774451 или эквивалент | 774451 Рамка Valena 1 пост, белая
Рамка Legrand Valena 2 постов белая Артикул: 774452 или эквивалент | 774452 Рамка Valena 2 поста, горизонтальная, белая
Рамка Legrand Valena 2 поста белая Артикул: 774452 или эквивалент | 774452 Рамка Valena 2 поста, горизонтальная, белая
Рамка Legrand Valena 3 поста белая Артикул: 774453 или эквивалент | 774453 Рамка Valena 3 поста, горизонтальная, белая
Рамка Legrand Valena 4 поста белая Артикул: 774454 или эквивалент | 774454 Рамка Valena 4 поста, горизонтальная, белая
Розетка 1-местная под рамку с заземлением Legrand Valena белая Артикул: 774420 или эквивалент | 774420 Розетка 2Р+Т нем.стд.(бел)
Розетка 1-местная Legrand Valena белый Артикул: 774222 (или эквивалент) | 774222 Розетка 2К+З со шторками и авт. клеммами (бел)
Разъем силовой/вилка ШК 4х60-Р 60А/380В ip54 | Вилка кабельная ШК (4х60-В 60А/380В IP54 ТУ 3424-001-58960963-2007 .)
Разъем силовой/розетка ШК 4х60-Р 60А/380В ip54 | Розетка кабельная ШК (4х60-Р 60А/380В IP54 ТУ 3424-001-58960963-2007)
Розетка Розетка 2-местная СП 16А с/з, с з/ш белая EKF "Минск" или эквивалент | Минск Розетка 2-местная СП с/з 16А белая с защ. штор. EKF ERR16-128-100 ЭКФ
Розетка Розетка 1-местная СП 16А с/з, с з/ш белая EKF "Минск" или эквивалент | 1-местная СП с заземлением 16А белая с защ. штор. EKF Basic ERR16-028-100 "Минск"
Розетка Розетка 2-местная ОП 16А с/з белая EKF "Минск" или эквивалент | Минск Розетка 2-местная ОП 16А с заземлением белая EKF EGR16-128-10 ЭКФ
Розетка Розетка 1-местная ОП 16А с/з белая EKF "Минск" или эквивалент | Минск Розетка 1-местная ОП 16А с заземлением белая EKF EGR16-028-10 ЭКФ
Розетка (колодка) 3-местная РБ33-1-0м с защитными крышками IP44 ОМЕГА IEK или эквивалент | РБ33-1-0м Розетка (колодка) трехместная ОМЕГА IP44 IEK PKR61-016-2-K02
Розетка ШЩ 4х60А (синяя) с уплотнит. резинкой | Розетка щитовая ШЩ (4х60-Р 60А/380В IP54 ТУ 3424-001-58960963-2007)
Розетка переносная силовая ССИ-224 3Р+РЕ 32А 380В о/у силовая IP44 IEK или эквивалент | Розетка перенос. ССИ-224 32А-6ч 380В 3P+PE IP44 IEK PSR22-032-4
Соединитель для подрозетников под гипсокартон КУ1202 | Коробка установочная СП 68х45 для гипсокарт. с метал. лапками HEGEL КУ1202
УЗО Устройство защитного отключения УЗО 2P 16А/300мА (электромеханическое) EKF или эквивалент | УЗО ВД1-63 2Р 16А 300мА IEK MDV10-2-016-300
УЗО Устройство защитного отключения УЗО ВД-40 2P 63А/100мА (электронное) EKF Basic или эквивалент | УЗО 2P 63А 100мА тип АС эл. Basic elcb-2-63-100e-sim
Корпус металлический распределительный ЩРн-12з-1 36 УХЛ3 IP31 IEK или эквивалент | ЩРН-12 (220х300х120) IP31 EKF Basic Артикул: mb21-12-bas ЭКФ
Корпус металлический распределительный ЩРн-18з-1 36 УХЛ3 IP31 IEK или эквивалент | ЩРН-18М (220х400х120) IP31 EKF PROxima Артикул: mb21-18m ЭКФ
Щиток осветительный ОЩВ-3-100-12-0 36 УХЛ4 IP31 | ОЩВ-3-100-12-0 36 УХЛ4 IP31 IEK - Артикул: MSM10-3N-100-12-31
Щиток осветительный ОЩВ-3-63-6-0 36 УХЛ4 IP31 | ОЩВ-3-63-6-0 36 УХЛ4 IP31 IEK - Артикул: MSM10-3N-06-31
ЦСОЭиТО ЯР
Для направления электроснабжения
Выключатель автоматический ВА57Ф35-340010-100А-1000-400AC-УХЛ3 | Выключатель автоматический ВА57Ф35-340010-100А-1000-400AC-УХЛ3-КЭАЗ 109286
Выключатель автоматический ВА51-35М3-340010-400А-4000-690AC-УХЛ3-КЭАЗ | Выключатель автоматический ВА51-35М3-340010-400А-4000-690AC-УХЛ3-КЭАЗ 108391
Выключатель автоматический ВА57-39-340010-630А-4000-690AC-УХЛ3-КЭАЗ | Выключатель автоматический ВА57-39-340010-630А-4000-690AC-УХЛ3-КЭАЗ 109884
Выключатель автоматический ВА51-35 250А | Выключатель автоматический ВА51-35М2-340010-250А-3000-690AC-УХЛ3-КЭАЗ 108360
Выключатель автоматический ВА51-35 160А | Выключатель автоматический ВА51-35М2-340010-160А-2000-690AC-УХЛ3-КЭАЗ 108357
Выключатель автоматический АВВ однополюс. С-40 ABB SH201L С40 | Выключатель автоматический ВА47-60M 1Р 40А 6кА С IEK Артикул: MVA31-1-040-C
Выключатель автоматический ВА47-29 1Р 10А 4,5кА С IEK | Авт. выкл. 1P 10А (C) 4,5кА ВА 47-29 Артикул: mcb4729-1-10C ЭКФ
Выключатель автоматический ВА47-29 1Р 32А 4,5кА С IEK | Авт. выкл. 1P 32А (C) 4,5кА ВА 47-29 Артикул: mcb4729-1-32C ЭКФ
Выключатель автоматический ВА47-29 1Р 16А 4,5кА С IEK | Авт. выкл. 1P 16А (C) 4,5кА ВА 47-29 Артикул: mcb4729-1-16C ЭКФ
Выключатель автоматический ВА47-29 1Р 25А 4,5кА С IEK | Авт. выкл. 1P 25А (C) 4,5кА ВА 47-29 Артикул: mcb4729-1-25C ЭКФ
Выключатель автоматический ВА47-29 1Р 40А 4,5кА С IEK | ВА 47-29 1P 40А (C) 4,5кА EKF Basic mcb4729-1-40C ЭКФ
Выключатель автоматический АВВ однополюс. С-10 ABB SH201L С10 | Выкл. авт. ВА47-60M 1Р 10А 6кА С IEK арт. MVA31-1-010-C
Выключатель автоматический АВВ однополюс. С-16 ABB SH201L С16 | Выкл. авт. ВА47-60M 1Р 16А 6кА С IEK арт. MVA31-1-016-C
Выключатель автоматический АВВ однополюс. С-25 ABB SH201L С25 | Выкл. авт. ВА47-60M 1Р 25А 6кА С IEK арт. MVA31-1-025-C
Выключатель автоматический A9F79225 | Выключатель автоматический модульный OptiDin BM63-2C25-УХЛ3 (Новый) 260602
Выключатель автоматический A9F79216 | Выключатель автоматический модульный OptiDin BM63-2C16-УХЛ3 (Новый) 260599
Выключатель автоматический MERLIN GERIN multi C60H однофазные. С16 | Выключатель автоматический OptiDin BM63-1C16-10-УХЛ3 249256
Выключатель автоматический MMS-32S 32A | Выключатель автоматический модульный OptiDin BM63-1C32-УХЛ3 (Новый) 260508
Выключатель автоматический ИЭК ВА 47-100 1Р 10А (хар-ка С) | Авт. выкл. 1P 10А (C) 10kA ВА 47-100 EKF PROxima mcb47100-1-10C-pro ЭКФ
Выключатель автоматический ИЭК ВА 47-100 1Р 16А (хар-ка С) | Авт. выкл. 1P 16А (C) 10kA ВА 47-100 EKF PROxima mcb47100-1-16C-pro ЭКФ
Выключатель автоматический ИЭК ВА 47-100 1Р 25А (хар-ка С) | Авт. выкл. 1P 25А (C) 10kA ВА 47-100 EKF PROxima mcb47100-1-25C-pro ЭКФ
Выключатель автоматический ИЭК ВА 47-100 1Р 32А (хар-ка С) | Авт. выкл. 1P 32А (C) 10kA ВА 47-100 EKF PROxima mcb47100-1-32C-pro ЭКФ
Выключатель автоматический ИЭК ВА 47-100 1Р 40А (хар-ка С) | Авт. выкл. 1P 40А (C) 10kA ВА 47-100 EKF PROxima mcb47100-1-40C-pro ЭКФ
Выключатель автоматический ВА47-100 3Р 16А | Авт. выкл. 3P 16А (C) 10kA ВА 47-100 EKF PROxima mcb47100-3-16C-pro ЭКФ
Выключатель автоматический ВА47-100 3Р 25А | Авт. выкл. 3P 25А (C) 10kA ВА 47-100 EKF PROxima mcb47100-3-25C-pro ЭКФ
Выключатель автоматический КЭАЗ ВА04-36-340010 320А Артикул:107556 | Выключатель автоматический ВА04-36-340010-320А-3200-690AC-УХЛ3-КЭАЗ 107556
Выключатель автоматический АВВ MS116-10.0 50kA (6.3-10.0А) | Выключатель автоматический OptiStart MP-32RH-10 251684
Выключатель автоматический АВВ MS132 12 50кА 8-12А | Выключатель автоматический OptiStart MP-32RH-13 251685 (1 штука складе)
Выключатель автоматический АВВ MS116-16 16kA (10-16А) | Выключатель автоматический OptiStart MP-32RH-17 251686 (12 штук на складе)
Выключатель автоматический АВВ MS132-20-25А | Выключатель автоматический OptiStart MP-32RH-26 251688
Выключатель автоматический Schneider electric PCA IC60 60A Артикул: A9F79363 | Выключатель автоматический модульный OptiDin BM63-3C63-УХЛ3 (Новый) 260802
Выключатель автоматический Schneider electric GV2 ME32, 24-32 А | Выключатель автоматический OptiStart MP-32T-32 115759
Выключатель автоматический Schneider electric GV2 ME20, 13-18 А | Выключатель автоматический OptiStart MP-32T-17 115752
Выключатель автоматический ACTI 9C60N-3П-40/С | Автоматический выключатель ВА47-60M 3Р 40А 6кА С IEK Артикул: MVA31-3-040-C
Выключатель автоматический ACTI 9iC60N-3П-25/С | Автоматический выключатель ВА47-60M 3Р 25А 6кА С IEK Артикул: MVA31-3-025-C
Выключатель автоматический ACTI 9iC60N-3П-32/С | Автоматический выключатель ВА47-60M 3Р 32А 6кА С IEK Артикул: MVA31-3-032-C
Выключатель автоматический ACTI 9iC60N-3П-6/С | Автоматический выключатель ВА47-60M 3Р 6А 6кА С IEK Артикул: MVA31-3-006-C
Выключатель автоматический ACTI 9iC60N-1П-16/С | Выкл. авт. ВА47-60M 1Р 16А 6кА С IEK арт. MVA31-1-016-C
Выключатель автоматический ABB 3P 16A C 4.5кА | Выключатель автоматический модульный OptiDin BM63-3C16-УХЛ3 (Новый) 260791
Выключатель автоматический ABB 3P 25A C 4.5кА | Выключатель автоматический модульный OptiDin BM63-3C25-УХЛ3 (Новый) 260794
Выключатель автоматический ABB 3P 32A C 4.5кА | Выключатель автоматический модульный OptiDin BM63-3C32-УХЛ3 (Новый) 260796
Выключатель автоматический ABB 3P 40A C 4.5кА | Выключатель автоматический модульный OptiDin BM63-3C40-УХЛ3 (Новый) 260798
Выключатель автоматический ABB трехполюсный 50А С SH203L 4.5кА | Выключатель автоматический модульный OptiDin BM63-3C50-УХЛ3 (Новый) 260800
Выключатель автоматический ABB 3P 63A C 4.5кА | Выключатель автоматический модульный OptiDin BM63-3C63-УХЛ3 (Новый) 260802
Выключатель автоматический дифференциально тока АВДТ 34 C16 30мА | АВДТ 34 C16 30мА - Автоматический Выключатель Дифф. тока IEK MAD22-6-016-C-30
Выключатель автоматический дифференциально тока АВДТ 34 C25 30мА | АВДТ 34 C25 30мА - Автоматический Выключатель Дифф. тока IEK MAD22-6-025-C-30
Выключатель автоматический дифференциально тока АВДТ 34 C32 30мА | АВДТ 34 C32 30мА - Автоматический Выключатель Дифф. тока IEK MAD22-6-032-C-30
Выключатель автоматический дифференциально тока АВДТ 34 C40 30мА | АВДТ 34 C40 30мА - Автоматический Выключатель Дифф. тока IEK MAD22-6-040-C-30
Выключатель автоматический дифференциально тока АВДТ 34 C63 30мА | АВДТ 34 C63 30мА - Автоматический Выключатель Дифф. тока IEK MAD22-6-063-C-30
Устройство защитного отключения УЗО DEKraft 80А 30mA 400В Артикул:14096DEK | Выключатель дифференциальный (УЗО) ВД1-63 4Р 80А 30мА IEK Артикул: MDV10-4-080-030
Устройство защитного отключения Hager 4P 40A 30mA AC CD441J | ВДТ без защиты от сверхтоков OptiDin DМ63-4240-AС-УХЛ4 (4P, 40, 30mA) 254211
Устройство защитного отключения УЗО CDA440D 40A/4P/0,03A 6kA | ВДТ без защиты от сверхтоков OptiDin DМ63-4240-AС-УХЛ4 (4P, 40, 30mA) 254211
Устройство защитного отключения УЗО CD426J 4P 25A 30mA AC Hager | ВДТ без защиты от сверхтоков OptiDin DМ63-2225-AС-УХЛ4 (2P, 25, 30mA) 254166
Пускатель магнитный Schneider electric LC1D09M7 | LC1D09M7 Контактор 3-х полюсный 9A 220В AC 1НО+1НЗ 50/60Гц Schneider Electric
Пускатель магнитный ABB ESB 24-22 Арт: GHE3291302R0006 | Контактор модульный OptiDin MK-100-2522-230AC Артикул: 321155
Пускатель магнитный Schneider electric LC1D09M7 | LC1D09M7 Контактор 3-х полюсный 9A 220В AC 1НО+1НЗ 50/60Гц Schneider Electric
Пускатель магнитный Schneider electric LC1D32M7 | LC1D32M7 Контактор 3-х полюсный 32А 220В, 3НО, 50/60Гц Schneider Electric
Пускатель магнитный 95255090, ESC225 25A, 2S, 230V~50/60Hz | ESC225 Контактор модульный, 2н.о., AC1/AC7a 25A, Uупр.=230В 50Гц
Пускатель магнитный Schneider electric LC1E40M5 TVS 3P 1НО+1НЗ 40А 400В AC3 220В 50ГЦ Код EAN 3606480338908 | LC1E40M5 Контактор 3-х полюсный 40A 220В AC Schneider Electric
Пускатель магнитный Schneider electric LC1E65M5-400В, 30 кВт | LC1E65M5 Контактор 3-х полюсный 65A 220B AC, 1НО+1НЗ Schneider Electric
Пускатель магнитный ПМ12-160100-160А-220AC-УХЛ4-В 217234 | Контактор ПМ12-160100 УХЛ4 В, 220В, (1з+1р) КЭАЗ Артикул: 315219
Пускатель магнитный ПМ12-040150-40А-220AC-УХЛ4-В 217184 | Контактор ПМ12-040150 УХЛ4 В, 220В, (1з+1р) КЭАЗ Артикул: 315161
Пускатель магнитный EKF КТЭ-0115, 150 А | Контактор КТИ-5150 150А 230В/АС3 IEK KKT50-150-230-10
Контактор электромагнитый IEK КТИ 5150, 150А | Контактор КТИ-5150 150А 230В/АС3 IEK KKT50-150-230-10
Контактор электромагнитый GE CSC10 10 кВАр 400В
Контактор ESB40-40N-06 модульный (40А АС-1 4НО) катушка 230В AC/DC ABB 1SAE341111R0640 | 1SAE341111R0640 ESB40-40N-06 Контактор модульный (40А АС-1, 4НО) 230В AC/DC ABB
Контактор ESB25-40N-06 модульный (25А АС-1, 4НО), катушка 230В AC/DC | 1SAE231111R0640 ESB25-40N-06 Контактор модульный (25А АС-1, 4НО) 230В AC/DC ABB
Контактор ИЭК КМИ-48012 80 А 230 В/АС-3 1НО 1НЗ | Контактор КМИ-48012 80А 230В/АС3 1НО;1НЗ IEK KKM41-080-230-11
Контактор Schneider electric LC1D185M7 (TeSysD) 3р,18А,НО+НЗ,220В50Гц | LC1D18M7 Контактор 3-х полюсный 18A 220В AC Schneider Electric
Контактор Metasol MC-6-18a AC220V | 1328002300 (LS Electric) MC-18a AC220V 50Hz 1a, Screw (Metasol) - контактор электромагнитный
Контактор Metasol MC-6-65a AC220V | 1339002300 (LS Electric) MC-65a AC220 50Hz Screw (Metasol) - контактор электромагнитный
Контактор Metasol MC-9-50а AC220V | 1338002300 (LS Electric) MC-50a AC220 50Hz Screw (Metasol) - контактор электромагнитный
Контактор Metasol MC-130a AC220V 50/60Hz LUG ( не превышающий габариты исходного) | 1385000100 (LS Electric) MC-130a AC220V 50/60Hz LUG - (Контактор Metasol)
Контактор ETI RA 25-40 230V AC | 2464094 (ETI) Контактор RA 25-40 230V AC
Контактор ETI RD 40-40 (230V AC/DC) | 2464018 (ETI) Контактор RD 40-40 (230V AC/DC) (AC1)
Контактор КМИ-46512 65А 110В/АС3 1НО;1НЗ IEK | Контактор КМИ-46512 65А 110В/АС3 1НО;1НЗ IEK KKM41-065-110-11
Контактор NC1-6511 65А 230В/АС3 1НО+1НЗ 50Гц ) | Контактор NC1-6511 65А кат. 230В AC 1НО+1НЗ AC-3 (R) CHINT 222714
Контактор электромагнитый, вакуумный КВ ГОСТО 1,14-4/400-У3 | Контактор вакуумный КВТ1,14-4,0/400-380АС-У3-ВТМ
Контактор АВВ А30-30-10 | 1SBL277001R1300 AF30-30-00-13 Контактор 3-х полюсный 30A с катушкой управления 100-250B AC/DC ABB
Контактор ABB A-50-30-00 (1SBL351001R8000) | 1SBL367001R1300 AF52-30-00-13 Контактор 3-х полюсный 52A с катушкой управления 100-250В AC/DC ABB
Контактор КМИ-11210 12 А 230 В/АС-3 1 НО | Контактор КМИ-11210 12А 230В/АС3 1НО IEK KKM11-012-230-10
Контактор КМИ-11810 18 А 230 В/АС-3 1 НО | Контактор КМИ-11810 18А 230В/АС3 1НО IEK KKM11-018-230-10
Контактор КМИ-22510 25 А 230 В/АС-3 1НО | Контактор КМИ-22510 25А 230В/АС3 1НО IEK KKM21-025-230-10
Контактор КМИ-23210 32 А 230 В/АС-3 1 НО | Контактор КМИ-23210 32А 230В/АС3 1НО IEK KKM21-032-230-10
Контактор КМИ-34012 40А 230В/АС3 1НО 1НЗ | Контактор КМИ-35012 50А 230В/АС3 1НО;1НЗ IEK KKM31-050-230-11
Контактор КМ20-40М AC IEK | Контактор модульный КМ20-40М AC IEK MKK11-20-40
Контактор КМИ-35012 50 А 230 В/АС-3 1НО 1НЗ | Контактор КМИ-35012 50А 230В/АС3 1НО;1НЗ IEK KKM31-050-230-11
Контактор КМИ-35012 50 А 230 В/АС-3 1НО 1НЗ | Контактор КМИ-35012 50А 230В/АС3 1НО;1НЗ IEK KKM31-050-230-11
Контактор КМИ-46512 65 А 230 | Контактор КМИ-46512 65А 230В/АС3 1НО;1НЗ IEK KKM41-065-230-11
Контактор DEKraft контактор КМ-103 115А катушка управления 220В Артикул: 22150DEK | Контактор 115А 220В АС3 1НО+1НЗ КМ-103 DEKraft
Приставка контактая IEK ПВИ-11 задержка на включение 0,1-30сек 1з+1р | Приставка ПВИ-11 задержка на вкл. 0,1-30сек 1з+1р IEK KPV10-11-1
Контактор ПМЛ-3100-УХЛ4-Б 40А | Пускатель электромагнитныйПМЛ-3100-40А-380АС-(1з+1р)-УХЛ4-Б-ВТМ
Контактор КМИе-49512 95А 220В/АС3 1НО 1НЗ | Контактор КМИе-49512 95А 230В/АС3 1НО;1НЗ IEK KKME41-095-230-11
Контактор АВВ DP60C3P-1/NH, Coil 120 VAC 50/60 HZ | АлиЭкспресс
Контактор Контактор ESB40-40N-06 модульный (40А АС-1 4НО) катушка 230В AC/DC ABB 1SAE341111R0640 | Контактор модульный NCH8-40/40 40А 4НО AC 220/230В 50Гц (R) CHINT 256099
Контактор Контактор ABB AF09-30-10-13, катушка 100-250B AC/DC 4кВт 9А АС-3 | 1SBL137001R1310 AF09-30-10-13 Контактор 3-х полюсный 9A с катушкой управления 100-250B AC/DC ABB
Контактор Контактор ABB AF52-30-00-13 53А, катушка 100-250В AC/DC, 1SBL367001R1300 | 1SBL367001R1300 AF52-30-00-13 Контактор 3-х полюсный 52A с катушкой управления 100-250В AC/DC ABB
Контактор Контактор ESB25-40N-06 модульный (25А АС-1, 4НО), катушка 230В AC/DC | Контактор модульный NCH8-25/40 25А 4НО AC 220/230В 50Гц (R) CHINT 256089
Миниконтактор МКИ-11611 16А 230В/АС3 1Н3 IEK | Миниконтактор МКИ-11611 16А 230В/АС3 1Н3 IEK KMM11-016-230-01
Контакт дополнительный ABB CA5-22M 2HO+2H3 фронтальный 1SBN010040R1122 | 83361634048 (LSIS) UA-4, 2NO+2NC - (Дополнительный контакт)
Контакт дополнительный ABB CA5-10 1НО фронтальный | 83361634064 (LSIS) UA-2, 2NO - (Дополнительный контакт)
Контакт дополнительный AUX CONTACT UNIT UA-4 | Приставка контактная ПКЭ-22 2NO+2NC EKF Артикул: ctr-sc-25
Блок токовой защиты ЗТ-ЗМВК | Блок ЗТ-ЗМВ-ДК + Датчик тока Т400
Блок распределительный на DIN-рейку РБ-250 1П 250А(1х120/2х35+5х16+4х10) | Блок КБР на DIN-рейку и монтажную панель 250A EKF plc-kbr250
Приставка контактая дополнительный контактный блок Schneider electric LAEN20 2НО Код EAN 3606480325267 | Приставка контактная ПК-03 лицев. доп. контакты 2НО DEKraft 24101DEK
Приставка контактая ИЭК ПКИ-40 доп.конт. 4з | Приставка ПКИ-40 доп. контакты 4з IEK
Контакт дополнительный ABB CA5-22M 2HO+2H3 фронтальный 1SBN010040R1122 | 83361634048 (LSIS) UA-4, 2NO+2NC - (Дополнительный контакт)
Контакт дополнительный ABB CA5-10 1НО фронтальный | 83361634064 (LSIS) UA-2, 2NO - (Дополнительный контакт)
Вентилятор вытяжной TDM ELECTRIC SQ0832-0012 | Вентиляционная решетка с фильтром 250мм для SQ0832-0012 TDM (28)
Вентилятор вытяжной канальный Ostberg KVFU 315C | ВКВ-Ф-315E (ebmpapst) Вентилятор канальный на фланце
Вентилятор осевой для ИБП Ebm papst 7855-ES 230V (Для ИБП Riello UPS 1600 -A-4) | W2S130-AA03-01 (7855ES) Вентилятор
Кнопка управления Кнопка ABB CP1-30B-11 черная без фиксации 1НО+1НЗ Артикул: 1SFA619100R3076 | Кнопка управления NP2-BA25 без подсветки черная , 1НЗ +1НО IP40 CHINT 574841
Кнопка управления КУ-91 | Склад ЭМК
Кнопка управления КУ-92 | Склад ЭМК
Пост кнопочный ПКЕ 222/2 красный гриб. Код товара: 9302220 | Пост кнопочный ПКЕ 222-2-У2-IP54-КЭАЗ 150756
Кнопка управления зеленая без фиксации 22 мм 1но | Кнопка управления NP2-EA31 без подсветки зел. 1НО IP40 CHINT 574816
Кнопка управления красная возвратная 22мм без фиксации 1нз | Кнопка управления NP2-EA42 без подсветки красн. 1НЗ IP40 CHINT 574817
Кнопка управления зеленая SВ-7 Пуск 1з+1р 22мм 240В 240В | Кнопка SВ-7 "Пуск" зеленая 1з+1р d22мм/240В IEK BBT40-SB7-K06
Кнопка управления красная SВ-7 Стоп 1з+1р 22мм 240В | Кнопка SВ-7 "Стоп" красная 1з+1р d22мм/240В IEK BBT40-SB7-K04
ЦСОЭиТО БНГ
Для направления электроснабжения
Выключатель автоматический ВА57Ф35-340010-100А-1000-400AC-УХЛ3 | Выключатель автоматический ВА57Ф35-340010-100А-1000-400AC-УХЛ3-КЭАЗ 109286
Выключатель автоматический ВА47-100 3Р 100А 10кА С IEK | СКЛАД - Авт. выкл. 3P 100А (C) 10kA ВА 47-100 EKF Basic
Выключатель автоматический ВА47-100 2Р 10А 10кА С IEK | Авт. выкл. 2P 10А (C) 10kA ВА 47-100 EKF PROxima mcb47100-2-10C-pro ЭКФ
Выключатель автоматический ВА51-35 250А | Выключатель автоматический ВА51-35М2-340010-250А-3000-690AC-УХЛ3-КЭАЗ 108360
Выключатель автоматический ВА51-35 160А | Выключатель автоматический ВА51-35М2-340010-160А-2000-690AC-УХЛ3-КЭАЗ 108357
Выключатель автоматический ВА47-29 1Р 10А 4,5кА С IEK | Авт. выкл. 1P 10А (C) 4,5кА ВА 47-29 Артикул: mcb4729-1-10C ЭКФ
Выключатель автоматический ВА47-29 1Р 32А 4,5кА С IEK | Авт. выкл. 1P 32А (C) 4,5кА ВА 47-29 Артикул: mcb4729-1-32C ЭКФ
Выключатель автоматический ВА47-29 1Р 16А 4,5кА С IEK | Авт. выкл. 1P 16А (C) 4,5кА ВА 47-29 Артикул: mcb4729-1-16C ЭКФ
Выключатель автоматический ВА47-29 1Р 25А 4,5кА С IEK | Авт. выкл. 1P 25А (C) 4,5кА ВА 47-29 Артикул: mcb4729-1-25C ЭКФ
Выключатель автоматический ВА47-29 1Р 40А 4,5кА С IEK | ВА 47-29 1P 40А (C) 4,5кА EKF Basic mcb4729-1-40C ЭКФ
Выключатель автоматический ИЭК ВА 47-100 1Р 16А (хар-ка С) | Авт. выкл. 1P 16А (C) 10kA ВА 47-100 EKF PROxima mcb47100-1-16C-pro ЭКФ
Выключатель автоматический ИЭК ВА 47-100 1Р 25А (хар-ка С) | Авт. выкл. 1P 25А (C) 10kA ВА 47-100 EKF PROxima mcb47100-1-25C-pro ЭКФ
Выключатель автоматический ИЭК ВА 47-100 1Р 32А (хар-ка С) | Авт. выкл. 1P 32А (C) 10kA ВА 47-100 EKF PROxima mcb47100-1-32C-pro ЭКФ
Выключатель автоматический ИЭК ВА 47-100 1Р 40А (хар-ка С) | Авт. выкл. 1P 40А (C) 10kA ВА 47-100 EKF PROxima mcb47100-1-40C-pro ЭКФ
Выключатель автоматический ВА47-100 3Р 16А | Авт. выкл. 3P 16А (C) 10kA ВА 47-100 EKF PROxima mcb47100-3-16C-pro ЭКФ
Выключатель автоматический ВА47-100 3Р 25А | Авт. выкл. 3P 25А (C) 10kA ВА 47-100 EKF PROxima mcb47100-3-25C-pro ЭКФ
Выключатель дифференциальный (УЗО) ВД1-63S 2Р 25А 300мА IEK | УЗО ВД1-63S 2Р 25А 300мА IEK MDV12-2-025-300
Выключатель дифференциальный (УЗО) ВД1-63S 2Р 16А 300мА IEK | УЗО ВД1-63 2Р 16А 300мА IEK
Контактор электромагнитый IEK КТИ 5150, 150А | Контактор КТИ-5150 150А 230В/АС3 IEK KKT50-150-230-10
Контактор ESB40-40N-06 модульный (40А АС-1 4НО) катушка 230В AC/DC ABB 1SAE341111R0640 | 1SAE341111R0640 ESB40-40N-06 Контактор модульный (40А АС-1, 4НО) 230В AC/DC ABB
Контактор ESB25-40N-06 модульный (25А АС-1, 4НО), катушка 230В AC/DC | 1SAE231111R0640 ESB25-40N-06 Контактор модульный (25А АС-1, 4НО) 230В AC/DC ABB
Контактор ИЭК КМИ-48012 80 А 230 В/АС-3 1НО 1НЗ | Контактор КМИ-48012 80А 230В/АС3 1НО;1НЗ IEK KKM41-080-230-11
Контактор КМИ-46512 65А 110В/АС3 1НО;1НЗ IEK | Контактор КМИ-46512 65А 110В/АС3 1НО;1НЗ IEK
Контактор КМИ-11210 12 А 230 В/АС-3 1 НО | Контактор КМИ-11210 12А 230В/АС3 1НО IEK KKM11-012-230-10
Контактор КМИ-11810 18 А 230 В/АС-3 1 НО | Контактор КМИ-11810 18А 230В/АС3 1НО IEK KKM11-018-230-10
Контактор КМИ-22510 25 А 230 В/АС-3 1НО | Контактор КМИ-22510 25А 230В/АС3 1НО IEK KKM21-025-230-10
Контактор КМИ-23210 32 А 230 В/АС-3 1 НО | Контактор КМИ-23210 32А 230В/АС3 1НО IEK KKM21-032-230-10
Контактор КМИ-34012 40А 230В/АС3 1НО 1НЗ | Контактор КМИ-35012 50А 230В/АС3 1НО;1НЗ IEK KKM31-050-230-11
Контактор КМИ-35012 50 А 230 В/АС-3 1НО 1НЗ | Контактор КМИ-35012 50А 230В/АС3 1НО;1НЗ IEK KKM31-050-230-11
Контактор КМИ-46512 65 А 230 | Контактор КМИ-46512 65А 230В/АС3 1НО;1НЗ IEK KKM41-065-230-11
Приставка контактая IEK ПВИ-11 задержка на включение 0,1-30сек 1з+1р | Приставка ПВИ-11 задержка на вкл. 0,1-30сек 1з+1р IEK KPV10-11-1
Миниконтактор МКИ-11611 16А 230В/АС3 1Н3 IEK | Миниконтактор МКИ-11611 16А 230В/АС3 1Н3 IEK KMM11-016-230-01
Контакт дополнительный ABB CA5-22M 2HO+2H3 фронтальный 1SBN010040R1122 | 83361634048 (LSIS) UA-4, 2NO+2NC - (Дополнительный контакт)
Контакт дополнительный ABB CA5-10 1НО фронтальный | 83361634064 (LSIS) UA-2, 2NO - (Дополнительный контакт)
Приставка контактая ИЭК ПКИ-40 доп.конт. 4з | Приставка ПКИ-40 доп. контакты 4з IEK
Вентилятор осевой ROF-A-355-4E | ROF-A-4E350 -220В-IP44 Осевой вентилятор
Вентилятор осевой ROF-F-355-4E | ROF-A-4E350 -220В-IP44 Осевой вентилятор
Вентилятор канальный Ostberg KVFU 100 C | ВКВ-Ф 100K вытяжной канальный на квадратном фланце (250 m³/h)
Электропривод заслонок Polar Bear ASO-R08. F | Polar Bear ASO-R 10N1.F Электропривод
Кнопка управления ABB CP1-30B-11 черная без фиксации 1НО+1НЗ Артикул: 1SFA619100R3076 | Кнопка управления NP2-BA25 без подсветки черная , 1НЗ +1НО IP40 CHINT 574841
Кнопка управления КУ-91
Кнопка управления КУ-92
Пост кнопочный ПКЕ 222/2 красный гриб. Код товара: 9302220 | Пост кнопочный ПКЕ 222-2-У2-IP54-КЭАЗ 150756
Кнопка управления зеленая без фиксации 22 мм 1но | Кнопка управления NP2-EA31 без подсветки зел. 1НО IP40 CHINT 574816
Кнопка управления красная возвратная 22мм без фиксации 1нз | Кнопка управления NP2-EA42 без подсветки красн. 1НЗ IP40 CHINT 574817
Кнопка управления зеленая SВ-7 Пуск 1з+1р 22мм 240В 240В | Кнопка SВ-7 "Пуск" зеленая 1з+1р d22мм/240В IEK BBT40-SB7-K06
Кнопка управления красная SВ-7 Стоп 1з+1р 22мм 240В | Кнопка SВ-7 "Стоп" красная 1з+1р d22мм/240В IEK BBT40-SB7-K04
Коробка распределительная ОП 85х85х40мм | plc-kmr-030-031
Коробка соединительная взрывозащищенная проходная коммутационная взрывозащищенная Спектрон-МК-Exi-П | МК-04-Ехi-П Спектрон
Завеса тепловая Ballu BHC-L06S03 | Завеса тепловая 3кВт 0.6м 230В BHC-L06-S03 стич-элемент Ballu НС-1033854
Конвектор электрический Ballu Ettore BEC/ETMR-1500 | Конвектор электрический Ballu ETTORE electronic BEC/ЕTER-1500
Термостат KSD303 артикул 316090, 16A, 90градС, биметаллический, самовозвратный | Термостат биметаллический с ручным сбросом KSD303-90 NC 90°C 250V 16A
Элемент нагревательный 8/380 Backer BA CZ 6432/005 380V 8000W | Согласовать!!! - ЭВАН ТЭН-170В 13/8 J380 (44045)
Подогреватель предпусковой Старт | Согласовать!!! - Электроподогреватель "Старт-Турбо" 1,5 кВт комплектация №1
Подогреватель топливного фильтра PL 270/420 со жгутом 2901700210 | 2901700210 Подогреватель топл.фильтра Евро-2 (PL270/420)
Электронагреватель трубчатый оребренный ТЭНР-100-А-13/3,5 О-220 оребренный | ТЭНР 100 А 13/3,5 О 220 ф.1
Электронагреватель трубчатый оребренный ТЭНР-85-А-13/3 О-220 | ТЭНР 85 А 13/3,0 О 220 ф.1
Обогреватель электрический Ха 2.983.003-01 ТУ 3443-079-00135786-2006 | Обогреватель электрический ХА2.983.003-01
Обогреватель электрический взрывозащищенный (электрообогреватель) ОВЭ-4Т 1,8 кВт | Обогреватель электрический взрывозащищенный ОВЭ-4Т 1,8 220/3N380
Коробка соединительная для греющего кабеля РТВ 401-1П/0 | Коробка соединительная РТВ 401-1П/0
Тепловентилятор НОВЭЛ СФО-15, 15кВт 380В | Согласовать!!! - Электрокалорифер (тепловая пушка) СФО-12Н
Пушка ЗУБР ЗТПЭ-5.0-Ф, 5 кВт | Электрокалорифер (тепловая пушка) СФО-6Н
Электрообогреватель ПЭТ-4-1 с подключенным шнуром электропитания ТУ 3442-008-49110786-2002 | ПЭТ-4/1,0 печь электрическая 1,0кВт 220В+Шнур ПВС ВП 2*0,75 (к ПЭТ до 1 кВт)
Электроконвектор ЭВУБ-2,0, "Делсот" | Электроконвектор ЭВУБ-2,0
Электрообогреватель ЭРДО ЭВУС-1,5/220, 220В 1,5кВт | Электроконвектор ЭВУБ-1,5
Конвектор Ballu BEC/ETER-2000 | Конвектор электрический Ballu ETTORE electronic BEC/ЕTER-2000
Электрообогреватель взрывозащищенный ОША-Р-1-F, 100Вт, 220В | СОГЛАСОВАТЬ!!! - Обогреватель РИЗУР-ОША-Р-1-S-(10/20)-Т4-230-30-М-1-М-У (К)
Электрообогреватель взрывозащищенный ОША-Р-1-F, 200Вт, 220В | СОГЛАСОВАТЬ!!! - Обогреватель РИЗУР-ОША-Р-2-S-(10/20)-Т4-230-30-М-1-М-У (К)
Электрообогреватель взрывозащищенный ОША-Р-1-F, 300Вт, 220В | СОГЛАСОВАТЬ!!! - Обогреватель РИЗУР-ОША-Р-3-S-(10/20)-Т4-230-50-М-1-М-У (К)
Электрообогреватель взрывозащищенный РИЗУР-ОША-Р-20, 2кВт, 220В | СОГЛАСОВАТЬ!!! - Обогреватель РИЗУР-ОША-Р-20-S-(25)-Т4-230-100-0-5-0-У (К)
Светильник светодиодный Feron AL3002 артикул 28693 12W 4000K 220V IP65 | Согласовать!!! - Светильник светодиодный ДБП-12w 4000К 900Лм IP65 круглый белый AL3005 FERON
Светильник взрывозащищенный ВЗГ-200 АМС СД30 П УХ1 30Вт | Согласовать!!! - ДСП48-30-М3-Сп-02-НП-АО, 1 Ex db IIC T5 Gb Х, Ex tb IIIC T100°C Db Х, IP67, УХЛ1, светодиодный + Подвес поворотный
Светильник светодиодный консольный LEDeffect Кедр СКУ 100Вт, артикул LE-СКУ-22-110-0260-65Д | Светильник LE-СКУ-32-100-1671-67Х КСС Д KEDR 2.0 LED-effect 1671
Светильник светодиодный Avrora-32/Prisma 595x595 | Согласовать!!! Светильник светодиодный ДВО 6561-P 36Вт 4000К 595х595х20 призма IEK
Светильник светодиодный DCI ДПО 07-40-364 | Согласовать!!! LIGHTING PRO Светильник светодиодный ДВО 1001 30Вт 4000К IP40 595х595мм опал IEK
Светильник Ксенон ЛПО 01-2х36-002 Кристалл 2х36Вт G13 IP20 | Согласвовать!!! Светильник светодиодный линейный ДБО 5002 36Вт 4000К IP20 1200мм металл IEK Артикул: LDBO0-5002-36-4000-K02
Светильник Ксенон ЛПО 01-2х18-002 Кристалл 2х18Вт G13 IP20 | Согласвоать!!! Светильник светодиодный линейный ДБО 5001 18Вт 4000К IP20 600мм металл IEK Артикул: LDBO0-5001-18-4000-K02
Светильник взрывозащищенный ВЗГ-200 (НСП-02-200) IP65 1ExdIIBT4 | ВЗГ-200 М2, 1Ex db IIB Т4 Gb Х, Ex tb IIIC T135°C Db Х, IP67, Светильник взрывозащищенный
Прожектор светодиодный ДО-70w 6500К 6300Лм IP65 LPDO701-70-K03 | LPDO701-70-K03
Светильник светодиодный промышленный Енисей 16.2500.30-ДН07 | Согласовать!!! Светильник Енисей 36 W ДН07 DURAY
Светильник светодиодный УСС-70, крепление консольное | Согласовать!!! Светильник светодиодный Восход 70W ШН04 5000K, крепление консольное
Светильник светодиодный ЗАРЯ-40-Ех-С | Светильник светодиодный взрывозащищённый ЗАРЯ-40-Ех1-С-Б1-IP66-5000К-КССД120-КРВ1Б1, 1ExdmbIICT6…T4 Gb X, IP66, -60…+60 C, 40Вт, 4800 Лм, 5000К, КСС Д 120 градусов. Напряжение питания: 90-305 В АС. Крепление: поворотная скоба. Размер корпуса: 750х112х76 мм. Окрашенный алюминий. Для подключения питания светильник имеет присоединённую взрывозащищённую коробку с 1м кабельным вводом М20х1,5 из никелированной латуни для бронированного кабеля диаметром 12,5-20,9 мм
Светильник DPO-MC1 | Светильник светодиодный 94 588 DPO-MC1-224-IP20-LED 48Вт 4000К IP20 (аналог ЛПО2х36) Navigator 94588
Светильник светодиодный Айсберг-АТ-ССО-42/40-О-А | серия АТ-ССО-42 Светильник пылевлагозащищенный для промышленных помещений габариты (1280*155*110 мм) - ПРОВЕРИТЬ ЦЕНУ. В ЭНЕРГОПРОМ показывает цену 4180,00
Светильник светодиодный Айсберг 5000Lm 40W IP65 | Согласовать!!! Светильник ДСП 1311 36Вт 6500К IP65 1200мм белый пластик IEK Артикул: LDSP0-1311-36-6500-K01
Светильник светодиодный взрывозащищенный DSL52-02-W-52 | Светильник светодиодный DSL52-02-W-52 NLCO 210292
Светильник светодиодный взрывозащищенный СГУ01-2480С/У-220AC 1ExdembIIСT5Gb IP66 | СГУ01-2480С-220AC/У-1КНВ2МНК/Р Светильник светодиодный взрывозащищенный 1Ex db eb mb op is IIC T5 Gb, IP66, 2480Лм, 220V AC. Уст. мощность Py, Вт: 18,5. - В комплекте: - Каб.ввод КНВ2МНК/Р для небронир. кабеля (d=6-18мм) 1шт.
Светильник светодиодный ДСП 1301 20Вт IP65 серый ИЭК | Светильник светодиодный ДСП 1304 18Вт 4500К IP65 600мм серый пластик IEK Артикул: LDSP0-1304-18-4500-K01
Светильник светодиодный взрывозащищенный DSL52-02-W-52 | Светильник светодиодный DSL52-02-W-52 NLCO 210292
Светильник светодиодный LLT СПП-2101 8 Вт, IP65 | Светильник светодиодный ДПО 5010 8Вт 4000K IP65 круг белый IEK Артикул: LDPO0-5010-08-4000-K01
Светильник светодиодный Geniled ОФИС 40W микрропризма 5000К | Согласовать!!! - Светильник светодиодный Байкал 40W ДН11 (микрропризма, 5000К)
Светильник Duray Федерация 32W 595+ | Федерация 32W ДН11 595
Светильник светодиодный ДВО-36w 595х595х19 4000K 2800Лм матовый | Светильник светодиодный Федерация 32W ДК21(опал, матовый, 4000К)
Светильник аварийный Белый свет BS-541/3-8х1 inexi LED new, inexi универсал/universal | Согласовать!!! Светильник аварийный BS-UNIVERSAL-51-L1-INEXI2 автономный Белый свет a15636
Прожектор светодиодный IEK СДО 01-30 | Согласовать!!! Прожектор светодиодный 90 135 OFL-30-6K-WH-IP65-LED 30Вт 6000К ОНЛАЙТ 90135
Прожектор светодиодный IEK СДО 01-50 | Согласовать!!! Прожектор светодиодный 90 137 OFL-50-6K-WH-IP65-LED 50Вт 6000К ОНЛАЙТ 90137
Прожектор светодиодный IEK артикул СДО04-100 | Согласвоать!!! Прожектор светодиодный 90 140 OFL-100-6K-WH-IP65-LED 100Вт 6000К ОНЛАЙТ 90140
Прожектор светодиодный Gauss 10Вт 3000K IP65 черный | Согласовать!!! Прожектор СДО 06-10 светодиодный черный IP65 4000K IEK
Прожектор Факел К-1x1000Ж | Согласовать!!! Светильник Факел Р-2х400Ж ЖКУ26-2х400- 005
Прожектор ЖКУ 26-2х400-002 Факел-2 | Светильник Факел Р-2х400Ж ЖКУ26-2х400- 005
Фонарь-прожектор ЭРА РА-604 3000мАч | Фонарь-прожектор Эра PA-604 3х1Вт LED 3Ач (8)
Фонарь Эра светодиодный налобный G1W 1W LED коллиматорная линза | Фонарь G1W налобный (1LED 3хAAA) ЭРА C0033731
Фонарь светодиодный ЭРА FA37M | Согласовать!!! - Фонарь-прожектор Эра PA-603 3Вт 36LED 3Ач (8)
Блок питания для светодиодного освещения STAR 50-350T Industrial | Источник питания STAR 50-350T Industrial
Блок питания APV-12-12, AV/CD LED, 12B, 1A, 12Вт,IP42 | APV-12-12, AC/DC LED, 12В,1А,12Вт,IP42 блок питания для светодиодного освещения
Драйвер светодиодный бескорпусной ZF-AC LD39 артикул 92029, 220V, 15W, 600mA | Согласовать!!! Светодиодный драйвер LED LD38 (220V, 14W, 10-24V, 600mA)
Драйвер LED ДВ 36 360mA | LED-драйвер MG-40-600-01 E, для LED светильников 36Вт, IEK
Драйвер LED MG-40-600-01 E IEK LDVO0-36-0-E-K01 | MG-40-600-01
Драйвер светодиодный Mean Well APV-12-24 | APV-12-24, AC/DC LED, 24В,0.5А,12Вт,IP42 блок питания для светодиодного освещения
Драйвер светодиодный Mean Well APV-12-12 | APV-12-12, AC/DC LED, 12В,1А,12Вт,IP42 блок питания для светодиодного освещения
Драйвер LED ИПСН-PRO 30Bт 12В | Артикул: LSP1-030-12-20-33-PRO
Драйвер LED MG-40-600-02 E | LED-драйвер MG-40-600-01 E, для LED светильников 36Вт, IEK
Драйвер светодиодный LST ИПС50-350ТД(240-390) IP20.A1.1.2.1.0.1.1 | Драйвер ИПС 50-350ТД(240-390) 0105 с защитой 380В IP20 Аргос
Комплект линеек светодиодных в светильник Армстронг LS 36W, SMD 5730, 520x13мм, 72LED | Комплект линеек LS 36W, SMD 5730, 520x13мм, 3600 LM 72LED (6500 К (белый холодный))
Светильник подвесной Crystal 236 0170043113 36Вт 4000К IP20 Ксенон | Согласовать!!! Светильник светодиодный линейный ДБО 5002 36Вт 4000К IP20 1200мм металл IEK Артикул: LDBO0-5002-36-4000-K02
Светильник светодиодный Crystal 218 LED, IP20, 625х145х50, 1600Лм, 18Вт, УХЛ4 | Согласовать!!! Светильник светодиодный линйный ДБО 5001 18Вт 4000К IP20 600мм металл IEK Артикул: LDBO0-5001-18-4000-K02
Светильник ЭЛЕТЕХ НПП 03-60-021 овал малый 1х60Вт Е27 IP65 корпус белый | Светильник НПП-03-60-021 IP65 Банник 1401 Овал малый матовый/корпус белый 1005500938 Элетех
Аппарат пускорегулирующий электронный IEK ЭПРА 218M для линейных ЛЛ Т8 | Балласт TDM Народный EB-T8-218-EA3 (50)
Аппарат пускорегулирующий электронный IEK ЭПРА 236M для линейных ЛЛ Т8 | Балласт TDM Народный EB-T8-236-EA3 (50)
Аппарат пускорегулирующий IEK ЭПРА 418М | Балласт TDM Народный EB-T8-418-EA3 (50)
Аппарат электронный пускорегулирующий ЭПРА ЛЛ 4x18 (EB52) | Балласт TDM Народный EB-T8-418-EA3 (50)
Аппарат электронный пускорегулирующий ЭПРА ЛЛ 2х36 (EB52) | Балласт TDM Народный EB-T8-236-EA3 (50)
Аппарат электронный пускорегулирующий ЭПРА ЛЛ 2x56 (EB52) | Электронный пускорегулирующий аппарат EB-T8-258-EA3 нар.
Розетка переносная IEK ССИ-225 3P+PE+N 32A 380B IP44, артикул PSR22-032-5 | PSR22-032-5
Розетка стационарная IEK ССИ-125 3Р+РЕ+N, 32А, артикул PSR12-032-5 с вилкой переносной ССИ-025 3Р+РЕ+N, 32А, артикул PSR02-032-5 | PSR12-032-5
Розетка одноместная Октава РС20-3-ОБ 16 А, 250 В, открытой проводки, IP20, цвет белый, артикул ERO11-K01-16-DC | ERO11-K01-16-DC
Розетка двухместная OKTAVA РС22-3-ОБ 16 А, 250 В, открытой проводки, IP20, цвет белый, артикул ERO21-K01-16-DC | ERO21-K01-16-DC
Розетка трехместная OKTAVA РС23-3-ОК 16 А, 250 В, открытой проводки, IP20, цвет кремовый, артикул ERO31-K33-16-DC | ERO31-K01-16-DC
Вилка переносная ССИ-025 32 А 3Р+РЕ+N 380В IP44 Magnum | PSN02-032-5
Розетка IP54 РСб20-3-ФСр ERS12-K03-16-54 | ERS12-K03-16-54
Выключатель одноклавишный наружный IEK ФОРС IP54 ВС20-1-0-ФСр | ВС20-1-0-ФСр
Выключатель двухклавишный наружный IEK ФОРС IP54 ВС20-2-0-ФСр | ВС20-2-0-ФСр
Вилка разборная прямая ВПп10-01-Ст с заземляющим контактом IEK артикул EVP10-16-01-K01, 16А белая | EVP10-16-01-K01
Розетка наружного исполнения двойная IEK 2РА16-004 | ERO21-K01-16-DC
Розетка наружного исполнения одинарная IEK РА16-164 | ERO11-K01-16-DC
Вилка IEK Омега ВБп3-1-0м 220В IP44 | ВБп3-1-0м
Вилка с боковым вводом IEK ОМЕГА ВБу3-1-0м IP44 | ВБу3-1-0м
Патрон керамический Е27 | LHCe-E27
Лампа Gauss 9W, 95W, 220V, 50Hz, 3000К, GU5.3 без пульсации | Лампа светодиодная MR16 софит 9Вт 230В 3000К GU5.3 IEK
Лампа светодиодная General Lighting System GLDEN 6500R, 7Вт GX53 холодный белый свет | Лампа светодиодная T75 таблетка 8Вт 230В 6500К GX53 IEK
Лампа светодиодная ЭРА 5Вт G9 для выключателей с подсветкой | Лампа светодиодная LED-5вт G9 4000K 400Лм 230V d16*50мм 5026360 JazzWay
Светильник ЖКХ Gauss Elementary артикул 161411208, 8W 680lm 4000K 160-260V IP65 160х90х46мм белый LED 1/40 | Согласовать!!! Светильник светодиодный ДПО 5010 8Вт 4000K IP65 круг белый IEK
Лампа светодиодная Navigator артикул NLL-G-T8-9-230-6.5K-G13, 71 301 | Согалсовать!!! Лампа светодиодная ECO T8 линейная 10Вт 230В 6500К G13
Лампа светодиодная LED HP 65W | Лампа светодиодная HP 70Вт 230В 6500К E27-E40 GENERICA
Лампа светодиодная Led Favourite 100W 220V E40 Corn no cover | 54799 Светодиодная лампа Led Favourite E40 100W 220V Corn no cover (5800-6500 К)
Лампа светодиодная IN HOME LED-A70-VC артикул 4690612024127, 30Вт 230В 3000К 2700Лм Е27 | LL-HP-30-230-40-E27-G
Лампа светодиодная IN HOME LED-A65-VC артикул 4690612024103, 25Вт 230В 6500К 2250Лм Е27 | LL-A65-25-230-65-E27-G
Лампа светодиодная IEK ECO A60 шар 20Вт 230В 4000К E27 | LL-A60-20-230-40-E27-G
Лампа светодиодная низковольтная Е27 10 Вт 12-24V нейтральный белый свет 4000K матовая TM Uniel | Лампа светодиодная A60 груша 12Вт 12-24В 4000К E27 IEK Артикул: LLE-A60-12-12-24-40-E27
Лампа светодиодная IEK ECO A60 шар 11Вт 230В 4000К E27 | LLE-A60-11-230-40-E27
Лампа светодиодная FL-LED-T8-1500 G13 4000K 2600Lm 26Вт | LLE-T8-24-230-40-G13
Лампа люминесцентная Phillips TL-D 18W/54-765 18Вт T8 6200К G13 | Лампа линейная люминесцентная ЛЛ 18вт TLD 18/54-765 G13 дневная 928047305451 PHILIPS Lightning
Дроссель 1И 1000 ДНаТ46-001 с ИЗУ IP54 | Электромагнитный пускорегулирующий аппарат ПРА 1И1000ДНаТ46-001 независимый IP54 УХЛ1 01535 GALAD
Дроссель независимый 1И400ДНаТ\ДРИ47Н-003УХЛ2 220В 4,4А для ДНАТ 400Вт | 296323 Дроссель 1И400ДНаТ/ДРИ 47Н-003УХЛ2 220В 4.4А встр. GALAD 02975
Патрон керамический E40 | EPC30-04-02-K01
Лампа светодиодная FL-LED-T8-600 12W 4000K G13 | LLE-T8-10-230-40-G13
Лампа светодиодная Foton FL-LED-T8-1200 20W G13 3000K | LLE-T8R-20-230-40-G13
Лампа натриевая ДНаТ 400-5М Е40 ХЛ1 | Лампа ДНаТ 400 Вт Е40 ИНТЕГРА (40)
Лампа натриевая дуговая трубчатая высокого давления ДНаТ 1000 Е40 ТУ 16-90 ИКГЖ 675600.010 | Лампа ДНаТ 1000 Вт Е40 ИНТЕГРА (10)
Щит распределительный навесной с монтажной панелью ЩМП-03 500х215х650мм | ЩМП- 65.50.22 (ЩРНМ-3) IP31 EKF PROxima Артикул: mb22-3
Ящик с рубильником ЯРП-11М-311-54 УХЛ1 | Ящик силовой ЯРП-11М-311-54(100А) УХЛ1
Щит распределительный навесной ЩМП-03 IP31 360х300х175мм | ЩМП- 35.30.15 (ЩМП-03) IP31 PROXIMA EKF Артикул: mb22-03
Щиток модульный навесной IEK ЩРН-П-18 IP41 PRIME MKP82-N-18-41-10 | MKP82-N-18-41-10
Прожектор светодиодный уличный ЭРА LPR-061-0-65K-200 200Вт Б0043594 | LPDO601-200-65-K02
Пульт управления для тали TOP CD 6KН | Пульт управления для талей CD (6 кнопок, пылевлагозащищенный)
Пост управления кнопочный ПВК-25-ХЛ1 ТУ16-89 ИМШБ.642254.017ТУ | Пост управления кнопочный ПВК-25-ХЛ1
Лампа бактерицидная Ledvance Tibera UVC 75W G13 4058075499362 | Лампа ЛCТ 75 Вт УФ-С G13 T8 25х1 ФС
Электронагреватель трубчатый оребренный ТЭНР-45А13/1,25-О-Ф1 220В | ТЭНР 45 А 13/1,25 О 220 ф.1
Электронагреватель трубчатый оребренный ТЭНР-125А13/4,5-О-Ф1 220В | ТЭНР 125 А 13/4,5 О 220 ф.1
Лампа светодиодная ECOLA T5UW12ELC Premium GX53 220 В 12 Вт диск матовая 1080 Лм теплый белый свет | Лампа диодная GX53 12Вт 2800К Ecola Premium матов (10/100) T5UW12ELC
Термодатчик ТК-24 90°С
Термодатчик ТК24-00-1-20+/-3%-5 250V(Вольт) 10A(Ампер) "NO" Термостат (арт. ZP-5399) | ТК24-00-1-20+/-3%-5, Термостат нормально замкнутый
Розетка одноместная Этюд с заземляющим контактом 16 А, 250 В, скрытой проводки, цвет белый, PC16-003B | KVARTA Розетка 1-местная с заземлением без защитных шторок 16А РС10-3-КБ белый IEK
Клемма вводная TDM ELECTRIC SQ0833-0004 КВС 16-95мм. Арт. SQ0833-0004 | YZN12-095-K03
Электронагреватель ТЭНР 105 А13/3,3 0 220 ф-1 | ТЭНР 105 А 13/3,3 О 220 ф.1
Электронагреватель ТЭНР 105 А13/4,2 0 220 ф-1 | ТЭНР 105 А 13/4,2 О 220 ф.1
Блок электронагревателей ТЭНБВ 10Z/220 1ExdIIBT4X | Блок трубчатых электронагревателей взрывозащищенный ТЭНБВ-10 Z/220 нерж.
Светильник светодиодный ДВО 6560-P 36Вт | LDVO2-6560-36-6500-U-K01
Элемент нагревательный (ТЭН) АЭНИТЗ 220-500-420-32,5 (для ВНУ-21000КМ1.КМПО) суммарная мощность элементов на один нагреватель будет не более 10,5кВт | Электронагреватель слюдопластовый АЭНИТЗ 220-500-420-32,5
Элемент нагревательный (ТЭН) АЭНИТЗ 380-1100х-750-32,5 (для ВНУ-25000КМ1) суммарная мощность элементов на один нагреватель будет не более 20кВт | Электронагреватель слюдопластовый АЭНИТЗ 380-1100х-750-32,5
Лампа ультрафиолетовая для воды AQUAPRO UV-24GPM-HTM 00307 | Лампа ультрафиолетовая. .: . UV12GPM-L (P-1540р
Коробка распределительная ОП 85х85х40мм | plc-kmr-030-031
Завеса тепловая Тепломаш КЭВ-6П2013Е | Тепловая завеса Тепломаш КЭВ-6П2013Е
Конвектор электрический Ballu Ettore BEC/ETMR-1500 | Конвектор электрический Ballu ETTORE electronic BEC/ЕTER-1500
Термостат KSD303 артикул 316090, 16A, 90градС, биметаллический, самовозвратный | Термостат биметаллический с ручным сбросом KSD303-90 NC 90°C 250V 16A
Подогреватель предпусковой Старт | Согласовать!!! Электроподогреватель "Старт-Турбо" 1,5 кВт комплектация №1
Коробка соединительная для греющего кабеля РТВ 401-1П/0 | Коробка соединительная РТВ 401-1П/0
Пушка ЗУБР ЗТПЭ-5.0-Ф, 5 кВт | Согласовать!!! - Электрокалорифер (тепловая пушка) СФО-6Н
Электроконвектор ЭВУБ-2,0, "Делсот" | Электроконвектор ЭВУБ-2,0
Конвектор Ballu BEC/ETER-2000 | Конвектор электрический Ballu ETTORE electronic BEC/ЕTER-2000
Светильник взрывозащищенный ВЗГ-200 (НСП-02-200) IP65 1ExdIIBT4 | ВЗГ-200 М2, 1Ex db IIB Т4 Gb Х, Ex tb IIIC T135°C Db Х, IP67, Светильник взрывозащищенный
Светильник светодиодный ДВО-36w 595х595х19 4000K 2800Лм матовый | Светильник светодиодный Федерация 32W ДК21(опал, матовый, 4000К)
Фонарь-прожектор ЭРА РА-604 3000мАч | Фонарь-прожектор Эра PA-604 3х1Вт LED 3Ач (8)
Фонарь светодиодный ЭРА FA37M | Согласовать!!! Фонарь-прожектор Эра PA-603 3Вт 6LED 3Ач (8)
Драйвер LED MG-40-600-02 E | LED-драйвер MG-40-600-01 E, для LED светильников 36Вт, IEK
Светильник ЭЛЕТЕХ НПП 03-60-021 овал малый 1х60Вт Е27 IP65 корпус белый | Светильник НПП-03-60-021 IP65 Банник 1401 Овал малый матовый/корпус белый 1005500938 Элетех
Аппарат электронный пускорегулирующий ЭПРА ЛЛ 4x18 (EB52) | Балласт TDM Народный EB-T8-418-EA3 (50)
Аппарат электронный пускорегулирующий ЭПРА ЛЛ 2х36 (EB52) | Балласт TDM Народный EB-T8-236-EA3 (50)
Аппарат электронный пускорегулирующий ЭПРА ЛЛ 2x56 (EB52) | Электронный пускорегулирующий аппарат EB-T8-258-EA3 нар.
Выключатель открытой установки, одноклавишный, без заземления, пластик, белый, проходной, Lezard, Demet, 711-0200-105 | Демет Выключатель проходной белый 711-0200-105 Lezard
Розетка одноместная Октава РС20-3-ОБ 16 А, 250 В, открытой проводки, IP20, цвет белый, артикул ERO11-K01-16-DC | ERO11-K01-16-DC
Розетка двухместная OKTAVA РС22-3-ОБ 16 А, 250 В, открытой проводки, IP20, цвет белый, артикул ERO21-K01-16-DC | ERO21-K01-16-DC
Розетка трехместная OKTAVA РС23-3-ОК 16 А, 250 В, открытой проводки, IP20, цвет кремовый, артикул ERO31-K33-16-DC | ERO31-K01-16-DC
Вилка переносная ССИ-025 32 А 3Р+РЕ+N 380В IP44 Magnum | PSN02-032-5
Розетка IP54 РСб20-3-ФСр ERS12-K03-16-54 | ERS12-K03-16-54
Выключатель двухклавишный наружный IEK ФОРС IP54 ВС20-2-0-ФСр | ВС20-1-0-ФСр
Выключатель двухклавишный наружный IEK ФОРС IP54 ВС20-2-0-ФСр | ВС20-2-0-ФСр
Вилка разборная прямая ВПп10-01-Ст с заземляющим контактом IEK артикул EVP10-16-01-K01, 16А белая | EVP10-16-01-K01
Лампа светодиодная Navigator артикул NLL-G-T8-9-230-6.5K-G13, 71 301 | Лампа светодиодная ECO T8 линейная 10Вт 230В 6500К G13 Артикул: LLE-T8-10-230-65-G13
Лампа Led Favourite E40 100W 220V Corn no cover артикул 54799 | 54799 Светодиодная лампа Led Favourite E40 100W 220V Corn no cover (5800-6500 К)
Лампа светодиодная Led Favourite 100W 220V E40 Corn no cover | 54799 Светодиодная лампа Led Favourite E40 100W 220V Corn no cover (5800-6500 К)
Лампа светодиодная IN HOME LED-A70-VC артикул 4690612024127, 30Вт 230В 3000К 2700Лм Е27 | LL-HP-30-230-40-E27-G
Лампа светодиодная IEK ECO A60 шар 20Вт 230В 4000К E27 | LL-A60-20-230-40-E27-G
Лампа светодиодная низковольтная Е27 10 Вт 12-24V нейтральный белый свет 4000K матовая TM Uniel | Лампа светодиодная A60 груша 12Вт 12-24В 4000К E27 IEK Артикул: LLE-A60-12-12-24-40-E27
LLE-T8-10-230-40-G13
Лампа светодиодная Foton FL-LED-T8-1200 20W G13 3000K | LLE-T8R-20-230-40-G13
Коробка взрывозащищенная КРВ-660 002 WAGO ВС | КР-В-100d-4, 1 Ex db IIС T6 Gb Х, Ex tb IIIC T85°C Db Х, IP67, УХЛ1, Коробка взрывозащищенная с клеммной колодкой Wago 2273-245 без винтов 5 отверстий 0.5-2.5 мм² с пастой (5 шт.)
Электронагреватель ТЭНР 105 А13/4,2 0 220 ф-1 | ТЭНР 105 А 13/4,2 О 220 ф.1
Стартер ДВС Doosan (кат.№ 300516-00075) | Стартер ДВС Doosan (кат.№ 300516-00075)
ЦСОЭиТО ТПП "БНГ"
Завеса тепловая Ballu BHC-L08-T03 | Тепловая завеса Ballu BHC-L08-T03
Терморегулятор RT-821-1 (-4градC+5градC) на шину DIN, с датчиком RT на проводе, 16А | EA07.001.0 04 F&F EA07.001.004 RT-821-1 Диапазон температур от -4 до +5° С, выносной датчик RT в комплекте, 1 модуль, монтаж на DIN-рейке
Термостат ETI-1551 | Термостат ETI-1551
Элемент нагревательный водяной 3кВт 100А13/3,0Р220Ф2R30Ш1/2 из углеродистой стали | ТЭН 100 А 13/3,0 Р 220 ф.2 R30 шт.1/2"
Тепловентилятор НОВЭЛ СФО-15, 15кВт 380В | Электрокалорифер (тепловая пушка) СФО-12Н
Пушка ЗУБР ЗТПЭ-5.0-Ф, 5 кВт | Электрокалорифер (тепловая пушка) СФО-6Н
Электроконвектор ЭВУБ-2,0, "Делсот" | Электроконвектор ЭВУБ-2,0
Термостат для обогревателей TR001 | Уточнить!!! Укажите на какую температуру регулировки нужно
Светильник взрывозащищенный ВЗГ-200 АМС СД30 П УХ1 30Вт | Согласовано - ДСП48-30-М3-Сп-02-НП-АО, 1 Ex db IIC T5 Gb Х, Ex tb IIIC T100°C Db Х, IP67, УХЛ1, светодиодный + Подвес поворотный - УТОЧНИТЬ ИСПОЛНЕНИЕ с ЛУКОЙЛОМ
Светильник светодиодный ДВО-36w 595х595х19 4000K 2800Лм матовый | Светильник светодиодный Федерация 32W ДК21(опал, матовый, 4000К)
Прожектор взрывозащищенный БСТЗ Gold 27 Вт 100град | Прожектор взрывозащищенный LSS-ST-U-1718-1EX-PR-27-4455-4000-100-67
Фонарь-прожектор ЭРА РА-604 3000мАч | Фонарь-прожектор Эра PA-604 3х1Вт LED 3Ач (8)
Драйвер для взрывозащищенных светильников Аргос-Электрон 2300-3547 ВЗГ ИПС60-350Т(85) IP67 Uвых=40-85В | Источник питания ИПС 50-350Т IP67 Аргос
Светильник подвесной Crystal 236 0170043113 36Вт 4000К IP20 Ксенон | Светильник светодиодный линейный ДБО 5002 36Вт 4000К IP20 1200мм металл IEK Артикул: LDBO0-5002-36-4000-K02
Светильник светодиодный Crystal 218 LED, IP20, 625х145х50, 1600Лм, 18Вт, УХЛ4 | Светильник светодиодный линейный ДБО 5001 18Вт 4000К IP20 600мм металл IEK Артикул: LDBO0-5001-18-4000-K02
Светильник ЭЛЕТЕХ НПП 03-60-021 овал малый 1х60Вт Е27 IP65 корпус белый | Светильник НПП-03-60-021 IP65 Банник 1401 Овал малый матовый/корпус белый 1005500938 Элетех
Выключатель открытой установки, одноклавишный, без заземления, пластик, белый, проходной, Lezard, Demet, 711-0200-105 | Демет Выключатель проходной белый 711-0200-105 Lezard
Розетка переносная IEK ССИ-225 3P+PE+N 32A 380B IP44, артикул PSR22-032-5 | PSR22-032-5
Розетка одноместная Октава РС20-3-ОБ 16 А, 250 В, открытой проводки, IP20, цвет белый, артикул ERO11-K01-16-DC | ERO11-K01-16-DC
Розетка двухместная OKTAVA РС22-3-ОБ 16 А, 250 В, открытой проводки, IP20, цвет белый, артикул ERO21-K01-16-DC | ERO21-K01-16-DC
Розетка IP54 РСб20-3-ФСр ERS12-K03-16-54 | ERS12-K03-16-54
Вилка разборная прямая ВПп10-01-Ст с заземляющим контактом IEK артикул EVP10-16-01-K01, 16А белая | EVP10-16-01-K01
Вилка IEK Омега ВБп3-1-0м 220В IP44 | ВБп3-1-0м
Вилка с боковым вводом IEK ОМЕГА ВБу3-1-0м IP44 | ВБу3-1-0м
Лампа Gauss 9W, 95W, 220V, 50Hz, 3000К, GU5.3 без пульсации | Лампа светодиодная MR16 софит 9Вт 230В 3000К GU5.3 IEK Артикул: LLE-MR16-9-230-30-GU5
Лампа светодиодная IEK ECO A60 шар 20Вт 230В 4000К E27 | LL-A60-20-230-40-E27-G
Лампа светодиодная IEK ECO A60 шар 11Вт 230В 4000К E27 | LLE-A60-11-230-40-E27
Лампа светодиодная FL-LED-T8-600 12W 4000K G13 | LLE-T8-10-230-40-G13
Лампа светодиодная Foton FL-LED-T8-1200 20W G13 3000K | LLE-T8R-20-230-40-G13
Пульт управления для тали TOP CD 6KН | Пульт управления для талей CD (6 кнопок, пылевлагозащищенный)
Лампа ультрафиолетовая для воды AQUAPRO UV-24GPM-HTM 00307 | Лампа ультрафиолетовая. .: . UV12GPM-L (P-1540р
Клемма WAGO 2x0,08-2,5мм | Клеммник универсальный 2х(0.08-2.5) WAGO 222-412
Cветильник светодиодный герметичный СПП 2301 12Вт 230В 4000К 960Лм 160мм КРУГ IP65 LLT | Светильник светодиодный ДПО 5030 12Вт 4000K IP65 круг белый IEK Артикул: LDPO0-5030-12-4000-K01
Электрообогреватель ПЭТ-4-1 с подключенным шнуром электропитания ТУ 3442-008-49110786-2002 | ПЭТ-4/1,0 печь электрическая 1,0кВт 220В+Шнур ПВС ВП 2*0,75 (к ПЭТ до 1 кВт)
Коробка распределительная проходная КРВ 15 61107 КВТ | Коробка распаячная КРВ 15 (1/2")
Коробка распределительная герметичная MG Box S-4 IP68 | Коробка распределительная герметичная MG Box S-4 IP68
Клемма WAGO 222-413 32А 2*0,08-2,5мм 2 | Клеммник 3х(0.08-2.5(4.0)) WAGO 222-413
Реле контроля фаз РСН25М УХЛ3.1 | Реле контроля трехфазного напряжения РСН-25М 380В 50Гц 0.1-1с защ. ВНИИР A8120-77135631
Реле промежуточное Schrack РТ570220 4 перекидных контакта 6А | Промежуточное реле Schrack Technik PT, 4 переключающих контакта, 6А, 220VDC артикул Австрия PT570220
Реле высокого давления Гейзер 1/4" для обратного осмоса | Реле давления Гейзер JG для обратноосмотических систем с насосом
Реле давления, KP 36, 2–14 бар, дифф. 0.7–4 бар, G 1/4A, Danfoss | Реле давления, KP 36, 2–14 бар, дифф. 0.7–4 бар, G 1/4A, Danfoss 060-110866 KP36
Радивтор биметаллический Global STYLE PLUS 500, 12 секций, боковое подключение | Биметаллический радиатор Global STYLE PLUS 500 12 секций боковое подключение RAN30G1197ELMH
Лампа УФ UVL 40 для UV-48GPM-HTM | Лампа ультрафиолетовая. .: . UV12GPM-L (P-1540р
Блок ТЭН -12 кВт (нерж.) | Блок ТЭН -12 кВт (нерж.)+Прокладка для ТЭН Теплотех
Реле OMRON MY4N D2 DC24 (S) | MY4N-D2 DC24 (S), Реле электромагнитное, 4PDT, Uобмотки 24ВDC, 5A/220ВAC, 5A/24ВDC
Реле OMRON MY2N-D2-24DC (S) | MY2N-D2DC24(S), General Purpose Relays
Реле промежуточное Omron G2R-2-SNI-24VDC(S) | G2R-2-SNI 24VDC (S) Реле
Релейная розетка P2RF-08-E | P2RF-08-E
Релейная колодка PYF14-ESN-B на DIN рейку | PYF14-ESN-B Панелька
Реле OMRON LY2N-D2-24DC | LY2N-D2-DC24, Реле: электромагнитное, DPDT, Uобмотки: 24ВDC, 10A/110ВAC, 10А
Колодка реле PTFZ-08-E | PTFZ-08-E, General Purpose Relays CONNECTOR SOCKET DIN
СЦ "Когалымэнергонефть"
Дроссель 1И250ДРЛ64Н-001для внутр.уст. | Дроссель TDM 250ДРЛ встр. SQ0365-0007
Лампа галогеновая 6В для фонаря ФОС-3 | Лампа для ФОС-3
Лампа галогеновая КГ 220-1000-1R7s | Лампа галогенная 94 222 J189мм 1000Вт линейная R7s 2900К 230В 2000h Navigator 94222
Лампа галогеновая КГ 220-1500-1R7s | Лампа галогенная 94 234 J254мм 1500Вт линейная R7s 2900К 230В 2000h Navigator 94234
Лампа галогеновая КГ 220-500-1R7s | Лампа галогенная КГ-500вт 220в R7S 117мм 94221 Navigator Group
Лампа натриевая Днат 250, 28500 лм | Лампа ДНаТ 250 Вт Е40 ИНТЕГРА (40)
Лампа натриевая Днат 400,48000 лм | Лампа ДНаТ 400 Вт Е40 ИНТЕГРА (40)
Лампа натриевая Reflux /ДНАЗ 250 -2 М/G | Лампа ДНАЗ / Reflux /250 -2 М/G
Лампа светодиодная HP 50Вт 230В 6500К E40 IEK | Лампа светодиодная HP 50Вт 230В 6500К E27-E40 GENERICA Артикул: LL-HP-50-230-65-E27-E40-G
Лампа светодиодная ECO A60 шар 11Вт 230В 3000К E27 IEK | LL-A60-12-230-30-E27-G
Лампа светодиодная ECO A60 шар 9 Вт 230В 4000К Е27 IEK | Лампа светодиодная A60 груша 10Вт 230В 4000К E27 GENERICA Артикул: LL-A60-10-230-40-E27-G
Лампа светодиодная HP 50Вт 230В 6500К E27 IEK | Лампа светодиодная HP 50Вт 230В 6500К E27-E40 GENERICA Артикул: LL-HP-50-230-65-E27-E40-G
Лампа светодиодная LED 20вт GX70 белый матовая таблетка 61472 NLL-GX70 Navigator Group | Лампа светодиодная 61 472 NLL-GX70-20-230-4K 20Вт матовая 4000К нейтр. бел. GX70 1600лм 220-240В Navigator 61472
Лампа светодиодная LED А60 груша 10Вт, 230В, 4000К, E27 Generica | Лампа светодиодная A60 груша 10Вт 230В 4000К E27 GENERICA Артикул: LL-A60-10-230-40-E27-G
Лампа светодиодная (для переоборудования светильников в люминецентными лампами) FL-LED T8-1200 20W 4000K G13, 220-240В, 600 мм | Лампа светодиодная T8 линейная 1200мм 20Вт 230В 4000К G13 GENERIсA Артикул: LL-T8-20-230-40-G13-G
Лампа светодиодная (для переоборудования светильников в люминецентными лампами) FL-LED T8-600 20W 4000K G13, 220-240В, 600 мм | Лампа LED T8 линейная 600мм 10Вт 230В 4000К G13 GENERICA Артикул: LL-T8-10-230-40-G13-G
Лампа светодиодная ECO A60 шар 13Вт 230В 4000К E27 IEK | Лампа светодиодная A60 груша 12Вт 230В 4000К E27 GENERICA Артикул: LL-A60-12-230-40-E27-G
Лампа светодиодная ECO A60 шар 20Вт 230В 6500К E27 IEK | LL-A60-20-230-65-E27-G
Лампа светодиодная ECO MR16 софит 7Вт 230В 4000К GU5.3 IEK | LLE-MR16-7-230-40-GU5
Лампа светодиодная ECO MR16 софит 7Вт 230В 6500К GU5.3 IEK | LLE-MR16-7-230-65-GU5
Лампа светодиодная ECO T75 таблетка 10Вт 230В 4000К GX53 IEK | LLE-T80-10-230-40-GX53
Лампа светодиодная HP 30Вт 230В 6500К E27 IEK | LL-HP-30-230-65-E27-G
Лампа светодиодная LED 100вт Е27/Е40 дневной (SBHP1100) | Лампа светодиодная LED 100вт Е27/Е40 дневной SBHP1100 SAFFIT
Лампа сигнальная СКЛ-11 (желтые) | Уточнить напряжение - Арматура СКЛ-11А-Ж-2-220
Светильник LED СДО 08-100 PRO 120град 5000К IP65 черный ИЭК | Прожектор СДО 07-100 светодиодный серый IP65 IEK Артикул: LPDO701-100-K03
Светильник ВЗГ-200 | ВЗГ-200 М2, 1Ex db IIB Т4 Gb Х, Ex tb IIIC T135°C Db Х, IP67, Светильник взрывозащищенный
Светильник ДБО 5002 36Вт 4000К IP20 1200мм металл IEK | LDBO0-5002-36-4000-K02
Светильник НПО 22, 2×60Вт, "таблетка" | Светильник LED ДПО 2003 14Вт 4000K IP54 круг белый IEK Артикул: LDPO0-2003-14-4000-K01
Светильник НПП1102 белый/круг с реш. 100Вт IP54 ИЭК | LNPP0-1102-1-100-K01
Светильник НСП 02-100 Вт | Светильник НСП 02-100-001 без решетки Владасвет 10111
Светильник LED ДБО 6001 18Вт 4000К IP40 600мм опал IЕК | Светильник светодиодный линейный ДБО 5001 18Вт 4000К IP20 600мм металл IEK Артикул: LDBO0-5001-18-4000-K02
Светильник LED ДПО 2001 8Вт 4000К IP54 круг белый IEK | LDPO0-2001-8-4000-K01
Светильник светодиодный Федерация 32W ДК11 1100 (32Вт, 4480 Лм, накладной, 1100х220х40 мм, 4000К, микропризма DURAY
Светильник светодиодный Артикул: LDSPO-1307-36-6500-K01 IEK | LDSP0-1307-36-6500-K01
Светильник светодиодный консольный ДКУ-9003-Ш 100Вт 5000К IP65 | Артикул: SLL-9003-100-5000
Светильник светодиодный ССА1001аварийный на светодиодах, 1,5ч., 3Вт, одностор., ВЫХОД-EXIT | LSSA0-1001-003-K03
Светильник светодиодный аварийный IEK LDPA0-2104-60-K01 | LDPA0-2104-60-K01
Светильник светодиодный ДВО 6561-P 36Вт,4000К,с ЭПРА,призма IEK | LDVO2-6561-36-4000-U-K01
Светильник светодиодный ДВО 6565 есо,36Вт 4500 IEK с ЭПРА | Светильник светодиодный ДВО 6565 eco 36Вт 4000К IEK Артикул: LDVO0-6565-36-0-4000-K01
Светильник-переноска УП-1Р плоская вилка (с выкл) 2Р/10м 2*0,75 | WSP20-10-K09
Фонарь HEADLITE Camelion LED5322-16Mx | Фонарь налобный LED 5353 19LED 4 режима 3хR03 металлик Ultraflash 10262
Фонарь светодиодный с зарядным устройством Экотон-2 | Фонарь-фара "Экотон-2" + Зарядное устройство к ФПС/ФОС (сеть)
Прожектор светодиодный СДО 03-50 IP65 ИЭК | Прожектор LED СДО 001-50 6500К IP65 черный GENERICA
Прожектор светодиодный IEK СДО 06-20, черный, IP65, 4000K LPDO601-20-40-K02 | Прожектор LED СДО 001-20 6500К IP65 черный GENERICA
Прожектор светодиодный СДО 04-100 SMD IP65 ИЭК | Прожектор LED СДО 001-100 6500К IP65 черный GENERICA
Прожектор светодиодный СДО 04-150 SMD IP65 ИЭК | Прожектор СДО 06-150 светодиодный черный IP65 6500К IEK
Прожектор светодиодный СДО 04-200 SMD IP65 ИЭК | Прожектор СДО 06-200 светодиодный черный IP65 6500К IEK
Прожектор переносной с зарядным устройством Feron LL-912 | Переносной светодиодный прожектор FERON ll-950 с зарядным устройством ip66 30w 6400k 48675
Обогреватель ОВЭ-4 | Обогреватель электрический взрывозащищенный ОВЭ-4Т 1,8 220/3N380
Обогреватель ПЭТ-4 1,6кВт | ПЭТ-4/1,6 печь электрическая 1,6кВт 220+Шнур ПВС ВП 2*1,5 (к ПЭТ от 1,1 кВт до 2 кВт)
Обогреватель инфракрасный Ballu BIH-LW-1.2 HC-1173720 | Инфракрасный обогреватель BALLU BIH-LW-1.2
Радиатор масляный EUROLUX ОМПТ-EU-7H, с терморегулятором, 1500Вт, 7 секций, 3 режима, белый | Масляный радиатор Ballu Comfort BOH/CM-07WDN 1500 (7 секций)
Электрокалорифер 3,5кВт "ДЕЛСОТ" | Электрокалорифер КЭВ-3,5Н
Электрокалорифер КЭВ-12М | Электрокалорифер (тепловентилятор) КЭВ-12М/380
Электрокалорифер КЭФ-6М | Электрокалорифер (тепловентилятор) КЭВ-6,0М 220/380
Электрокалорифер СФО-15 | Электрокалорифер (тепловая пушка) СФО-12Н
Электроконвертер ЭВУН -2,0/220 | Электроконвектор ЭВУБ-2,0
Завеса тепловая Завеса тепловая Ballu BHC-L08-T03 | Тепловая завеса Ballu BHC-L08-T03
Нагреватель трубчатый ТЭН 140 10/2 о380 УХЛЗ для ОВЭ-4 | ТЭН 140 В 10/2,0 О 380 ф.1
ТЭН S 220 0,5kW (U-образный 0,5kW 300мм) | чертеж - ТЭН 60 А 13/ 0,5 S 220 ф.2 R30
Блок питания для светодиодной ленты 12V IP67 JazzWay | Блок питания для светодиодной ленты 60Вт 5А 12В IP67 BSPS влагозащ. метал. JazzWay 3329273A
Драйвер светодиодного светильника ИТП-220ТО 35С110К07 | Источник тока А220Т035С110Н07 Вх.-(~220)В ;Т,°С-от -40 до +50 ; ТУ6390-121-40039437-11
Драйвер светодиодного светильника LED-драйвер MG-40-600-01 E | MG-40-600-01
Драйвер LED DEUS B1х80 | Cветодиодный драйвер Световые технологии b1x80w 0.35a ll led 80вт-350ма 2002003000
ИЗУ TDM SQ0365-0001 70-400 Ватт 3-х конт. | ИЗУ 70-400Вт 3-х конт. TDM (10)
Патрон керамический E27 EKF PROxima | Артикул: LHCe-E27
Патрон керамический E40 (контакты медь) EKF PROxima | EPC30-04-02-K01
Патрон с проводом ECOLA для точечного светильника ECOLA GX53BPECB | Патрон GХ53 пластик 10см Ecola (400)
Переходник E40-E27, белый, TDM SQ0335-1003 | Переходник E40-E27 бел. EKF Артикул: AD-E40-E27-w
Стартер С80-220 | LLD111-LS-65
Стартер С20-127 | LLD151-LS-22
Стартер LS111M 4-65Вт.. 220-240В IEK | LLD111-LS-65
Фотоэлемент LXP-02/SEN26 10A | Фотореле PS-2 10А 2200Вт IP44 EKF Артикул: fr-ps-2-10
Лента саморегулирующая электрическая нагревательная 25НТР2-ВТ | Лента саморегулирующая электрическая нагревательная 25НТР2-ВТ
ЭПРА для ЛПО-2х40 (электронный балласт) ЭПРА 236 для линейных ЛЛ Т8 IEK | Балласт TDM Народный EB-T8-236-EA3 (50)
ЭПРА для ЛПО-4х18 (электронный балласт) ЭПРА 418 для линейных ЛЛ Т8 IEK | Балласт TDM Народный EB-T8-418-EA3 (50)
Лампа светодиодная ECO A60 шар 15Вт 230В 3000К E27 IEK | LL-A60-15-230-30-E27-G
СЦ "Когалымэнергонефть" (направление теплоснабжения)
Лампа ASD Spiral 20W 220V 4200K E27 45х108 мм | Лампа светодиодная A60 груша 12Вт 230В 4000К E27 GENERICA Артикул: LL-A60-12-230-40-E27-G
Лампа ультрафиолетовая сменная для Aquapro UV-24GPM-HTM, UV12GPM-L, (APUV-1015) Длина лампы 843 мм Длина дуги 750 мм Диаметр цоколя 19 мм Диаметр трубки 15 мм | Лампа ультрафиолетовая. .: . UV12GPM-L (P-1540р
Лампа бактерицидная для УОВ-УФТ-А-1-200-Ø114-G2 P-32200 | Лампа ультрафиолетовая P-32200L
Лампа газоразрядная ДРВ -250 ВТ, Е 40, производитель Интегра | Лампа ДРВ 250 Вт Е40 ИНТЕГРА (20)
Лампа люминесцентная ЛБ-36 | Лампа люминесцентная L 36W/640 36Вт T8 4000К G13 смол. OSRAM 4008321959713
Лампа ртутная ДРЛ -250 ВТ, Е 40, производитель Интегра | Лампа ДРЛ 250 Вт Е40 ИНТЕГРА (20
Лампа ультрафиолетовая (УФ) для стерилизатора WATERSTRY UVLite UVL 24 LAMP 55 W ( L=925 мм) | Лампа для стерилизатора WATERSTRY UVLite12GPM 55W 925mm
Лампа ультрафиолетовая ДБ-36 | Лампа ультрафиолетовая ДБ 36 G13 T8 L=1213.6мм
Лампа ультрафиолетовая лампа UV -12GPM-L ООО "ЮВЛ" тел.88004444237 Моск.обл.г.Истра | Специальный источник света УФ спектра UVL 40
Лампа энергосберегающая 25 Вт Е-27 | Лампа светодиодная A60 груша 12Вт 230В 4000К E27 GENERICA
Установка УФ обеззараживания WiseWater UV
Светильник переносной 220 В Gigant переноска ЛСУ-1 НРБ, 10 м IP20 GPE-0016, белый | Светильник переносной УП-1Р плоская вилка (с выключателем) 2Р/10м 2х0,75 IEK WSP20-10-K09
Светильник светодиодный 48W 4000К 170-264В 4000лм IP20 128х1205мм Navigator DPO 94588 | Федерация 32W 1195
Светильник светодиодный настенно-потолочный IN HOME ССП-458 2*LED-Т8-1200, G13 IP65, прозрачный плафон. Длина 1200 мм | LDSP0-1310-36-4000-K01
Фонарь налобный Sofirn-HS41, 4000 люмен | Замена Фонарь налобный Fenix HM61R V2.0 1600 Lumen IP68
Фонарь переносной аккумуляторный ручной уличный OUIO 7 диодов, 1000 люмен АБС-пластик | Фонарь AccuFH7-L1W-bk (черн.) 2857606 ФАZА
Фонарь ручной в комплекте с зарядным устройством Ultraflash E142 (аналог фонарь Чингисхан, SS-5805, 1 LED, 1 СОВ, 3 Вт) | Фонарь аккумуляторный E142 CREE 3Вт фокус 3 режима 220В пластик. черн. (бокс) Ultraflash 12187
Фонарь ручной в комплекте с зарядным устройством ударопрочный ФАГ-Р
Прожектор светодиодный супер яркий, KOCAccu367W КОСМОС 7Вт LED, литиевый аккумулятор 3600мАч, 2 режима работы | Фонарь-прожектор аккумуляторный 7Вт 2 режима работы литиевый аккум. 3.6А.ч супер яркий экономн. время работы до 24ч КОСМОС KocAccu367W
Водонагреватель электрический проточный ЭПВН- 9,45 | Водонагреватель электрический проточный Эван ЭПВН 9,45 напольный, ТЭН 9,5 кВт.
Печь электрическая ПЭТ-4 1,6 кВт 220В | ПЭТ-4/1,6 печь электрическая 1,6кВт 220+Шнур ПВС ВП 2*1,5 (к ПЭТ от 1,1 кВт до 2 кВт)
Блок питания MDR-60-24, 24B, 2.5A, 60Вт под дин. Рейку | MDR-60-24, Блок питания, 24B,2.5A,60Вт
Лампа светодиодная ECO A60 шар 15Вт 230В 3000К E27 IEK | LL-A60-15-230-30-E27-G
СЦ "Лангепасско-Покачевская Энергонефть""
Лампа светодиодная ECO A60 шар 7Вт 230В 4000К E27 IEK | Лампа светодиодная A60 груша 8Вт 230В 4000К E27 GENERICA
Лампа светодиодная ECO A60 шар 11Вт 230В 4000К E27 IEK | Лампа светодиодная A60 груша 12Вт 230В 4000К E27 GENERICA
Лампа светодиодная ECO A60 шар 15Вт 230В 4000К E27 IEK | LL-A60-15-230-40-E27-G
Лампа светодиодная ECO A60 шар 20Вт 230В 4000К E27 IEK | LL-A60-20-230-40-E27-G
Лампа светодиодная LED R50 Е14 7Вт 5000К 230V | LLE-R50-5-230-40-E14
Лампа светодиодная зеркальная LED 11Вт Е27 R63 4000К E27 | LLE-R63-8-230-40-E27
Лампа светодиодная низковольтная LED-MO-12/24V-PRO 7,5Вт 12-24В Е27 4000К 600Лм ASD | LLE-A60-08-12-24-40-E27
Лампа светодиодная LED-HP-PRO 30Вт 230В, Е27 с адаптером E40, 6500К 2700Лм ASD | LL-HP-30-230-65-E27-G
Лампа светодиодная LED-HP-PRO 50Вт, 230В, Е27 с адаптером E40, 6500К, 4500Лм, ASD | Лампа светодиодная HP 50Вт 230В 6500К E27-E40 GENERICA
Лампа галогенная КГ-1000вт 220в R7S 189мм | Лампа галогенная 94 222 J189мм 1000Вт линейная R7s 2900К 230В 2000h Navigator 94222
Лампа кварцево-галогенная КГ 220-230-5000 K27S | Лампа галогенная КГ 5000Вт линейная K27s 220В МЕГАВАТТ 03192
Лампа ртутно-вольфрамовая высокого давления Philips ДРВ ML 160Вт Е27 | Лампа ДРВ 160 Вт Е27 ИНТЕГРА (40)
Лампа ртутно-вольфрамовая высокого давления ДРВ 250Вт Е40 | Лампа ДРВ 250 Вт Е40 ИНТЕГРА (20)
Лампа ртутно-вольфрамовая Philips ДРВ ML 500вт Е40 | Лампа ДРВ 500 Вт Е40 ИНТЕГРА (15)
Лампа люминесцентная T8 Osram L 18 W/640 RUS G13, 590 mm | Лампа люминесцентная L 18W/640 18Вт T8 4000К G13 смол. OSRAM 4008321959652
Лампа люминесцентная T8 Osram L 36 W/640-1 G13, 970 mm | Лампа люминесцентная L 36W/640 36Вт T8 4000К G13 смол. OSRAM 4008321959713
Лампа коммутаторная светодиодная СКЛ11-Ж-2-220 желтая, 220В AC/DC, d=27, сила света 20 мКд | Арматура СКЛ-11А-Ж-2-220
Лампа коммутаторная светодиодная СКЛ-11-К-2-220 красная, 220В AC/DC, d=27, сила света 20 мКд | Арматура СКЛ-11А-К-2-220
Лампа коммутаторная светодиодная СКЛ-11-Л-2-220 зелёная, 220В AC/DC, d=27, сила света 20 мКд | Арматура СКЛ-11А-Л-2-220
Неон профессиональный гибкий на сверхъярких SMD светодиодах LED NEON LN-FX-FCB-2835-2W-50M-240V-W (р-р15 х 26 мм, 9.6 Вт/м, 240 Вольт, цвет холодный белый) | LN-FX-FPC-SV2835-50M-240V -CW Гибкий неон "Профессиональный" 15 х 26 мм, 9.6 Вт/м, 240 Вольт, цвет белый
Неон профессиональный гибкий на сверхъярких SMD светодиодах LED NEON LN-FX-FCB-2835-2W-50M-240V-R (р-р15 х 26 мм, 9.6 Вт/м, 240 Вольт, цвет красный) | LN-FX-FCB-283 5-2W-50M-240V -R Гибкий неон "Профессиональный" 15 х 26 мм, 9.6 Вт/м, 240 Вольт, цвет красный
Светильник светодиодный ДПО 1801, 12 Вт, 4500 К, IP54, цвет белый, IEK LDPO1-1801-12-1-K01 | Светильник светодиодный ДПО 4006 12Вт IP54 6500K круг белый IEK
Светильник светодиодный LED ДПО 4012 12Вт IP54 4000K овал белый IEK | LDPO0-4012-12-4000-K01
Светильник В3Г-200 АМС IP54 УХЛ1 б/решетки 1ExdIIBT4 ГОСТ Р 51330.0-99 | ВЗГ-200 М2, 1Ex db IIB Т4 Gb Х, Ex tb IIIC T135°C Db Х, IP67, Светильник взрывозащищенный
Светильник светодиодный В3Г-200АМС СД30 | склад - Светильник ВЗГ-200ДМ-40-М2-Сп 1Ех db IIC
Светильник Duray Федерация 32W 1100+
Светильник светодиодный Duray Каспий 32W IP54 1195ДН2 | Каспий 32W IP54
Светильник Duray Федерация 32W 595+
Светильник светодиодный Duray Байкал 32W 595 IP40
Светильник светодиодный ДСП 1311 36Вт 6500К IP65 1230мм белый пластик IEK Артикул: LDSP0-1311-36-6500-K01 | LDSP0-1311-36-6500-K01
Светильник светодиодный ДБО 5002 1200 мм сталь IEK LDBO0-5002-36-4000-K02 36Вт/2400Лм/IP20/4000К белый | LDBO0-5002-36-4000-K02
Светильник уличный светодиодный LDKU0-1002-100-5000-K03 (ДКУ 1002-100Д серый IEK) 100Вт/10000Лм/IP65/5000 | LDKU0-1002-100-5000-K03
Светодиодный фонарь ФПС-4/6 ПМС ПКФ "Экотон" | Фонарь поисково-спасательный модернизированный светодиодный ФПС-4/6 ПМ (С)
Светильник аварийного освещения светодиодный ДПА 2101 30LED IP20 4ч аварийный аккум. IEK LDPA0-2101-30-K01
Светильник для наружного освещения консольный для ртутных ламп РКУ 02-250 УХЛ1 ТУ 16-545.386-82 | Светильник светодиодный консольный ДКУ 1013-150Д 5000К IP65 IEK
Светильник светодиодный Квант2.К-56/120-Д(Д).AC220.L120-У1 | КВАНТ2.К-56/120-ДAC220.L120-У1, УХЛ1,ТУ
Прожектор светодиодный СДО 04-100 SMD IP65 ИЭК | Прожектор LED СДО 001-100 6500К IP65 черный GENERICA
Прожектор светодиодный СДО-3-50, 50Вт, 220В, IP65 | Прожектор LED СДО 001-50 6500К IP65 черный GENERICA
Светильник ВЭЛАН-06-СД.Л.228-С-УХЛ1 степень защиты тип Д | Светильник ВЭЛАН-06-СД.Л.230-С-УХЛ1 (уточните маркировку)
Дроссель электромагнитный 1И125 ДРЛ 44Н-003 УХЛ2 220В | Дроссель TDM 125 ДРЛ встраиваемый (10)
Дроссель электромагнитный 1И250 ДРЛ 44Н-003 УХЛ2 220В | Дроссель TDM 250 ДРЛ встраиваемый (8)
Дроссель электромагнитный 1И400 ДРЛ 44Н-001 УХЛ2 220В | Дроссель TDM 400 ДРЛ встраиваемый (6)
Аппарат электронный пускорегулирующий (баласт) ЭПРА FERON ЛЛ 2x18 встр. 21522 | Балласт TDM Народный EB-T8-218-EA3 (50)
Аппарат электронный пускорегулирующий (баласт) ЭПРА FERON ЛЛ 2х36 встр. 21524 | Балласт TDM Народный EB-T8-236-EA3 (50)
Аппарат электронный пускорегулирующий (баласт) ETL 4x18 D (A, Е) T8 4*18Вт 192х33х28 | Балласт TDM Народный EB-T8-418-EA3 (50)
Устройство импульсное зажигающее Helvar L-1000 (ИЗУ-Л2М-1000-220-В-УХЛ2) | Устройство зажигающее импульс. ИЗУ-Т-70-1000ДРИ/220-01(т) УХЛ2 с таймером Клейтон НФ-00000123
Стартер Osram 4-22W 220V st 151 | LLD151-LS-22
Драйвер LED ЭПРА-premium LP-02 36-40В
Стартер LS 111 4-80W 220В | LLD111-LS-65
Патрон керамический Е27 ЦКБ-6 | Артикул: LHCe-E27
Патрон керамический Е40 "ГОЛИАФ""ДГ-307" | Не запрашивать в ИЭК. Склад - 500 штук. EPC30-04-02-K01
Нагреватель электрический (электронагреватель) трубчаты ТЭН 60 А10 0,4 S 220 Ф2 R30 U-образный L-320 мм (углер.ст., возд.) по чертежу | чертёж у Юли Стригуновой
Электронагреватель трубчатый оребренный ТЭНР-60А13/2,22-О-220 ф2 R30Ш G1/2 ТУ 3443-009-49110786-2002 L -610 мм по чертежу | чертёж у Юли Стригуновой
Электропечь ПЭТ-4 220В 1,5кВт | ПЭТ-4/1,6 печь электрическая 1,6кВт 220+Шнур ПВС ВП 2*1,5 (к ПЭТ от 1,1 кВт до 2 кВт)
Обогреватель взрывозащищенный ОВЭ-4 1,8 кВт 220/380 В | Обогреватель электрический взрывозащищенный ОВЭ-4Т 1,8 220/3N380
Тепловая пушка СФО-25 (КЭВП-25) | Электрокалорифер (тепловая пушка) СФО-25М
Конвектор электрический Делсот ЭВУБ-2,0 | Электроконвектор ЭВУБ-2,0
Конвектор электрический Ballu Enzo BEC/EZMR-1000 НС-1055665 | Конвектор электрический Ballu ENZO mechanic BEC/EZMR-1000
Трансформатор понижающий ЯТП-0,25 220/12В | Ящик с понижающим трансформатором ЯТП-0,25 230/12-2 36 УХЛ4 IP30 IEK Артикул: MTT12-012-0250
Светильник ПСХ-60 | Светильник светодиодный ДПО 0111 10Вт IP65 4000К овал GENERICA
Светильник светодиодный Meduse 9W АТОН | Светильник светодиодный ДПО 0111 10Вт IP65 4000К овал GENERICA
Светильник светодиодный Байкал 64.5080.34-ДК20 | Байкал 32W ДК21 595
Светильник светодиодный Каспий 96.8830.60-ДК21 | Каспий 48W ДК21 1195
Светильник светодиодный JAZZWAY PSL 02 80W 5000R | Светильник LED консольный ДКУ 1013-100Д 5000К IP65 IEK
Светильник РКУ-28-250-003 с плоским стеклом | Светильник светодиодный консольный ДКУ 1013-150Д 5000К IP65 IEK
Светодиодный светильник 60 Вт, 8830 Лм, 4000К консольный 448х118х65 | Восход 53 W ДН04 Консольный
Светильник светодиодный DURAY Каспий 26W 295 (3500Лм, 26Вт, 595х295х40) | Каспий 26W ДК21 295
Светодиодный светильник 60 Вт, 8830 Лм, Микропризма, 4000К накладной 1100х220х40 | Каспий 48W ДК11 1195
Светильник светодиодный встраиваемый Федерация 42W 595 + светодиодный светильник Армстронг Duray 595х595 42Вт/5600Лм/IP40/5000К | Байкал 40W ДН21 595
Светильник светодиодный уличный IEK "ДКУ" 150Вт 5000К IP65 | Светильник светодиодный консольный ДКУ 1013-150Д 5000К IP65 IEK
Светильник EL-ДКУ-02080-0150-65Х | Светильник LED консольный ДКУ 1013-100Д 5000К IP65 IEK
Светильник НПП1202 LNPBO-1202-1-100-K01
Прожектор светодиодный СДО-3-50, 50Вт, 220В, IP65 | Прожектор LED СДО 001-50 6500К IP65 черный GENERICA
Клемма соединительная WAGO на 3 клеммы для проводов сечением 3х0,5-4 мм2 | Клемма СМК 222-415 с рычагом 5 отверстий 0,08-2,5(4,0) мм2 EKF Артикул: plc-smk-415
Лампа люминесцентная высокого давления ДРЛ 125Вт Osram | Лампа ДРЛ 125 Вт Е27 ИНТЕГРА (40)
Лампа люминесцентная высокого давления ДРЛ-250(6)-4 | Лампа ДРЛ 250 Вт Е40 ИНТЕГРА (20
Лампа люминесцентная высокого давления ДРЛ-400(6)-4 | Лампа ДРЛ 400 Вт Е40 ИНТЕГРА (15)
Лампа люминесцетная T8 Osram L 18 W/640 RUS G13, 590 mm | Лампа люминесцентная L 18W/640 18Вт T8 4000К G13 смол. OSRAM 4008321959652
Лампа люминесцетная T8 Osram L 36 W/640-1 G13, 970 mm | Лампа люминесцентная L 36W/640 36Вт T8 4000К G13 смол. OSRAM 4008321959713
Лампа светодиодная ECO A60 шар 7Вт 230В 4000К E27 IEK | Лампа светодиодная A60 груша 8Вт 230В 4000К E27 GENERICA
Лампа светодиодная ECO A60 шар 11Вт 230В 4000К E27 IEK | Лампа светодиодная A60 груша 12Вт 230В 4000К E27 GENERICA
Лампа светодиодная ECO A60 шар 15Вт 230В 4000К E27 IEK | LL-A60-15-230-40-E27-G
Лампа светодиодная ECO A60 шар 20Вт 230В 4000К E27 IEK | LL-A60-20-230-40-E27-G
Фотореле Светочувствительный автомат REXANT 6 А для регулировки уличного освещения, порог освещенности 5-15 Лк | Фотореле 01 5-15Лк 6А IP44 Rexant 11-9200
Обогреватель взрывозащищенный РИЗУР-ОША-Р-2-F-(-10)-Т6-230-25-М-1-М оригинал, с заводским паспортом | Обогреватель РИЗУР-ОША-Р-2-F-(10/20)-Т4-230-25-М-1-М-У (К)
Обогреватель взрывозащищенный РИЗУР-ОУР-1-F-(-10)-Т6-230-20-М-1-М оригинал, с заводским паспортом | Обогреватель РИЗУР-ОУР-1-F-10/20-Т4-230-20-М-1-М (К)
Обогреватель взрывозащищенный ОВЭ-4 1,8 кВт 220/380 В | Обогреватель электрический взрывозащищенный ОВЭ-4Т 1,8 220/3N380
Обогреватель взрывозащищенный ОВЭ-4 1,8 кВт 220/380 В с болтовым соединением жил питающего кабеля производства УТМ | Обогреватель электрический взрывозащищенный ОВЭ-4Т 1,8 220/3N380
Печь электронагревательная ПЭТ-4 1 кВт 220В со шнуром | ПЭТ-4/1,0 печь электрическая 1,0кВт 220В+Шнур ПВС ВП 2*0,75 (к ПЭТ до 1 кВт)
Тепловая завеса Ballu Eco Power 3 кВт | Тепловая завеса Ballu BHC-L08-T03
Тепловая завеса Тропик T109E15 | Тепловая завеса Т109Е15
Тепловая пушка СФО-25 (КЭВП-25) | Электрокалорифер (тепловая пушка) СФО-25М
Регулятор температуры помещений ТАМ 127-01 (ТАМ127-01 — камерный винт) | Kounarnurfr repMocrar TA 3 (546070)
Электрокалорифер КЭВ-24 | Электрокалорифер (тепловой вентилятор) КЭВ-24
Лампа светодиодная ECO A60 шар 20Вт 230В 4000К E27 IEK | LL-A60-20-230-40-E27-G
Светодиодный светильник общепромышленного исполнения ССП01-20хЗ-220-УХЛ1-ОП. c поворотным крепежом | ССП01-20х3-220-УХЛ1-ОП Светильник светодиодный+Комплект крепления Nol для светильника ССП01- 12,20
Светильник LED LE 402B3 140 Вт, IP65
Светильник светодиодный консольный IEK ДКУ 1002-100Д 5000К IP65 серый артикул LDKU0-1002-100-5000-K03 | LDKU0-1002-100-5000-K03
Светильник Sunca SF-623E Выход | СКЛАД - Светильник аварийно-эвакуационного освещения EXIT-101 односторонний LED EKF Basic
Обогреватель взрывозащ. Ризур ОША-Р-2 200 Вт | Обогреватель РИЗУР-ОША-Р-2-F-(10/20)-Т4-230-50-0-1-0-У (К)
Обогреватель взрывозащ. Ризур ОША-Р-3 300 Вт | Обогреватель РИЗУР-ОША-Р-3-F-(10/20)-Т4-230-50-0-1-0-У (К)
Обогреватель на DIN-рейку 400Вт IP20 (YCE-HGL-400-20) | YCE-HGL-400-20
Конвектор электрический Ballu Enzo BEC/EZMR-500 | Конвектор электрический Ballu ENZO mechanic BEC/EZMR-500
Печь электронагревательная ПЭТ-4 1 кВт 220В со шнуром | ПЭТ-4/1,0 печь электрическая 1,0кВт 220В+Шнур ПВС ВП 2*0,75 (к ПЭТ до 1 кВт)
Лампа люминесцетная T8 Osram L 18 W/640 RUS G13, 590 mm | Лампа люминесцентная L 18W/640 18Вт T8 4000К G13 смол. OSRAM 4008321959652
Лампа люминесцетная T8 Osram L 36 W/640-1 G13, 970 mm | Лампа люминесцентная L 36W/640 36Вт T8 4000К G13 смол. OSRAM 4008321959713
Обогреватель шкафов ОША-Р-4-2ExmII4x | Обогреватель РИЗУР-ОША-Р-4-F-(10/20)-Т4-230-50-0-1-0-У (К)
Прожектор ПС-3 ХЛ1 100W | Енисей 36W-Д
Светодиодный светильник взрывозащищенного исполнения ССП01-20хЗ-220-УХЛ1-ВЗ. c поворотным крепежом | ССП01-20х3-220-УХЛ1-ОП Светильник светодиодный+Комплект крепления Nl для светильника ССП01- 12,20
Прожектор взрывозащищенный Niteos NT-LIRA 52 Ex (CMB-80-Ex) с кронштейном | ЗАМЕНА LTN 2EX-2-50N Рассеиватель: прозрачный поликарбонат степень взрывозащиты 2ЕхnAnCIICT5X Крепление – поворотная скоба КСС – 120° светильники поставляются без взрывозащищенных коробок, 375х112х76 мм, 5ВТ, 5500 Лм, 5000К, IP67
Патрон керамический Е27 ЦКБ-6 | ЭКФ
Лампа ртутно-вольфрамовая ДРВ 500Вт HWL Е40 (001894) PHILIPS | Лампа ДРВ 500 Вт Е40 ИНТЕГРА (15)
СЦ "Урайэнергонефть"
Лампа SYLVANIA AQUA CLASSIC T5 24W 549mm 1850lm, диаметр 16мм, для аквариума
Лампа SYLVANIA AQUA STAR T5 24W 549mm 1120lm, 10000K, диаметр 16мм, для аквариума
Лампа галогеновая, цоколь E27, мощность 60Вт, напряжение 220В, форма колбы шар, Лампа Uniel HCL-42/CL/E27 globe
Лампа люминесцентная Camelion FT5-8W/33, 4200K, 5871 | Лампа люминесцентная FT5-8W/33 8Вт T5 4200К G5 Camelion 5871
Лампа светодиодная Navigator, NLL-T26-3.5-230-3K-E14 71831 (Е14, 4Вт, 2700-3000К (жёлтый), колба мини, Форма колбы лампы: цилиндрическая, Тип колбы: T25, Т26 длина лампы не более 60мм) | Лампа светодиодная 71 831 NLL-T26-3.5-230-3K-E14 3.5Вт цилиндр 3000К тепл. бел. E14 300лм 220-240В Navigator 71831
Лампа светодиодная T-LED, цоколь Е40, мощность не менее 100W, 4000К (теплый белый свет), ДЛИНА ЛАМПЫ НЕ БОЛЕЕ 296мм, ДИАМЕТР ЛАМПЫ НЕ БОЛЕЕ 142мм. | Лампа диодная HP 100Вт Е27/40 4000К 8000Лм d140x263мм SmartBuy (20
Лампа светодиодная, цоколь GX53, стекло матовое, мощность не менее 14,5W, цветность 4000К, без пульсации (коэффициент равен нулю), с алюминиевым радиатором охлаждения. Например: Лампа светодиодная матовая GX53 с фронтальным радиатором Ecola T5FV15ELC, или Лампа светодиодная матовая GX53 с большим алюминиевым радиатором Ecola T5LV14ELC, или Лампа Gauss LED Elementary GX53 15W 1080lm 4100K 1/10/100 | Лампа диодная GX53 15Вт 4500К 1110Лм General (10/100)
Лампа светодиодная, цоколь GY6.35, Колба JCD (капсульная), Тип светодиода SMD, мощность не менее 2,5W, цветность 4000-4200К, световой поток не менее 300Lm, напряжение 12В, длина лампы не более 40мм.
Лампа светодиодная, цоколь GY6.35, мощность не менее 3W,цветность 4000К, световой поток не менее 230Lm, напряжение 220В, длина лампы не более 44мм, Колба JCD (капсульная), Тип светодиода SMD.
Светильник светодиодный взрывозащищенный Плафон ВС-15-ПС-П16-ПВ-230-20-МР15 20759 GALAD | Плафон ВС-15-ПС-П16-ПВ-230-20-МР15 GALAD 20759
Светильник светодиодный промышленный взрывозащищенный 1EX АЭК-ДСП35-048 1-Ex | 44-040-02001-50-Д-13AAA АЭК-ДСП44-040 Ex (40W, 5000K, Д)
Светильник светодиодный, лампа Т4, мощность не менее 20W с сетевым и соед. шнурами (комплект), размер 1200*43*18мм, цветность 4000К (аналог светильник светодиодный LT5W20S120 20 Вт 4000К IP20) | аналог Арт. 48144 Cветодиодный светильник 6500K 16W в пластиковом корпусе с выключателем ,с сетевым и соединительным шнуром в комплекте, AL5038
Конвектор Ballu Enzo BEC/EZMR-2000 | Конвектор электрический Ballu ENZO mechanic BEC/EZMR-2000
Тэн для воды, мощность 4-5кВт, материал медь, L=180мм, в комплекте с гайками, втулка М20x1,5мм | чертеж
Тэн для воды, мощность 4-5кВт, материал медь, L=350мм, в комплекте с гайками, втулка М20x1,5мм | чертеж
Розетка 1-ая Legrand Quteo Серый с крышкой со шторками IP 44 782321 | Товар не поставляется, замена Розетка наружная с заземлением с шторками белая IP44 РА16-212 HEGEL
Обогреватель конверторный ENSTO EPHBM20PR FinnHeat, мех.термост, 2000Вт 37422 Код товара: 15847461 | Конвектор Ensto FinnHeat, механический термостат, вилка, 2000Вт EPHBM20PR Код товара: 15847461
Обогреватель конверторный ЭВУС 1,0 кВт/220 В | Электроконвектор ЭВУБ-1,0
Тэн для воды в комплекте с гайками ТЭН 4000Вт. L 240 мм – медь (согласно чертежу) | Водяной ТЭН 4000 Вт 240 мм медный (Артикул: 03.240)
LED-драйвер MG-40-600-02 E для светодиодного светильника ДВО 36Вт eco W IEK | MG-40-600-01
Лампа ASD LED-A70-std 30Вт 230В Е27 4000К 2700Лм 4690612024653 | LL-HP-30-230-40-E27-G
Лампа Camelion LED10-JCDR/845/GU5.3 10Вт 220В 13685 | Лампа диодная MR16 GU5.3 10Вт 4500К 800Лм Camelion (10/100)13685
Лампа Foton FL-LED G4-COB 3W 2700K 12V G4 210lm 10х32mm теплый свет | Светодиодная лампа FOTON LIGHTING FL-LED G4-COB 3W 12V 2700К G4 210lm 10*32mm
Лампа Gauss LED Elementary Свеча 12W 920lm E14 4100K 1/10/100 | Лампа светодиодная LED 12 Вт 920 лм 4100К AC180-240В E14 свеча нейтральный Elementary Gauss 33122 GAUSS
Лампа Gauss LED Filament Graphene A60 E27 15W 1740lm 4100К 1/10/40 | Замена Лампа светодиодная LED-A60-15W/4000K/E27/CL PLS02WH Форма A прозрачная Sky (4000K) Картон UL-00005850 Uniel
Лампа Gauss LED Filament Свеча на ветру E14 11W 750lm 4100K 1/10/50 | Лампа Gauss LED Filament Свеча на ветру E14 11W 750Лм 4100K SQ 104801211
Лампа ДРЛ-250 | Лампа ДРЛ 250 Вт Е40 ИНТЕГРА (20
Лампа ДРЛ-400 | Лампа ДРЛ 400 Вт Е40 ИНТЕГРА (15)
Лампа КГ-220-230-1000 Вт R7S 189 мм | Лампа галогенная 94 222 J189мм 1000Вт линейная R7s 2900К 230В 2000h Navigator 94222
Лампа КГ-220-230-1500 Вт R7S 230 мм | Лампа галогенная 94 234 J254мм 1500Вт линейная R7s 2900К 230В 2000h Navigator 94234
Лампа светодиодная HP 65Вт 230В 6500К E40 IEK | Лампа светодиодная HP 70Вт 230В 6500К E27-E40 GENERICA
Лампа светодиодная LED 60вт Е27/Е40 дневной (LB-65) | Лампа светодиодная HP 70Вт 230В 6500К E27-E40 GENERICA
Лампа светодиодная LS-Т8 LED 18W 900mm тепло-белый, полупрозрачный | Лампа светодиодная PLED T8-900GL Frost 14Вт 6500К 230В/50Гц стекло JazzWay 5022010
Лампа светодиодная OSRAM Parathom Special, 2452 лм, 17,5Вт (замена 150Вт), 2700K (теплый белый свет). Цоколь R7S, колба Special, угол пучка 360° | можно запросить в ТЭС-Пермь
Лампа светодиодная SAFFIT SBA6012 шар E27 12W 6400K 55009 | Лампа светодиодная A60 груша 12Вт 230В 6500К E27 GENERICA Артикул: LL-A60-12-230-65-E27-G
Лампа светодиодная SAFFIT SBA6525 шар E27 25W 6400K 55089 | Лампа светодиодная A65 груша 25Вт 230В 6500К E27 GENERICA Артикул: LL-A65-25-230-65-E27-G
Лампа светодиодная T8 линейная 18Вт 230В 4000К G13 1198мм поворотный цоколь мм | LLE-T8-18-230-40-G13
Лампа светодиодная T8 линейная 18Вт 230В 6500К G13 IEK длина 1200 | LLE-T8-18-230-65-G13
Лампа светодиодная А60, цоколь Е27, мощность 15W, цветность 4000-4100K | LL-A60-15-230-40-E27-G
Лампа свтодиодная ECO T8 линейная 10Вт 230В 4000К G13 IEK 598 мм | LLE-T8-10-230-40-G13
Лампа термостойкая для духовки E14 25W 300°C T22 WP001 | (LMP101UN) лампа для духовки E14, 25W, 300°С
Прожектор СДО 06-150 IP65 6500K черный IEK | Прожектор СДО 06-150 светодиодный черный IP65 6500К IEK Артикул: LPDO601-150-65-K02
Прожектор СДО 06-30 IP65 6500K черный IEK | LPDO501-030-65-K02-G
Прожектор СДО 06-70 IP65 6500K черный IEK | LPDO501-070-65-K02-G
Прожектор СПП01-20 Луна 220в с КСВ-1
Светильник "ВАРТОН" DL-PRO круглый встраиваемый 226*96 52W 4000K IP65 Ø монтажного отверстия 200-215мм /Код V1-R0-00777-10000-6505240 | Светильник светодиодный DL-Pro 226х96 52Вт 4000К IP65 кругл. встраив. монтаж. отв. 200-215мм матов. черн. RAL9005 VARTON V1-R0-T0777-10000-6505240
Светильник DPO-03-36-4K | Светильник светодиодный 14 138 DPO-03-36-4K-IP20-LED-R (аналог ЛПО) Navigator 14138
Светильник FOTON FL-LED MR16 7,5W 12V GU5.3 4200К | Светодиодная лампа FOTON LIGHTING FL-LED MR16 7.5W 12V GU5.3 4200K 56xd50 700Лм
Светильник Jazzway PLED T5i PL 600 8W FR 3000K 180-265V 5010338 | Светильник светодиодный PLED T5i PL 600 FR 8Вт 3000К 180-265В ДПО линейный JazzWay 5010338
Светильник ДБО 5002 36Вт 4000К IP20 1200мм металл IEK | LDBO0-5002-36-4000-K02
Светильник ДКУ 1002-100Д 5000К IP65 серый IEK | LDKU0-1002-100-5000-K03
Светильник ДПО 4004 18Вт 4000K IP54 круг белый IEK | LDPO0-4004-18-4000-K01
Светильник ДПО 4012 12Вт 4000K IP54 овал белый IEK арт. LDPO0-4012-12-4000-K01 | LDPO0-4012-12-4000-K01
Светильник ДСП 1311 36Вт 6500К IP65 1230мм белый пластик IEK | LDSP0-1311-36-6500-K01
Светильник ДСП PRO 3006 (100Вт) | LDSP0-3006-100-120-K23
Светильник ССА1001, 1,5ч., 3Вт, одностор., ВЫХОД-EXIT | LSSA0-1001-003-K03
Светильник Федерация «+» 32W 1100 ДК93 | Федерация 32W ДК11 1195
Светильник Федерация 32Вт ДН11 595+ | Федерация 32W ДН11 595
Светильник ЭРА светодиодный квадратный LED 2-24-4K LED 24W 220V 4000K | Светильник светодиодный ДВО-24W 4000К 1200Лм a 300мм IP20 квадратный Б0019462 ЭРА
Светильник (UL-00001790) UNIEL EFFECTIVE ULP-30120-36W/NW Артикул: ULP-30120-36W/NW | Светильник светодиодный ULP-30120-36W/NW EFFECTIVE SILVER 36Вт 4000К офисный потолочный встраив. опал. рассеив. с источником питания серебр. Uniel UL-00001790
Светильник ARCTIC STANDARD 1200 TH 5000K 33w IP65 (1088000500) | Светильник светодиодный ARCTIC STANDARD 1200 TH 4000К потолочный СТ 1088000510
Светильник Lightstar Forte Armadio 223304, LED, 30 Вт | 223402 Светильник FORTO LED 40W 3600LM 120G 3000K
Светильник NDL-P1-25W-840-WH-LED (Светильник светодиодный встраиваемый 25Вт, цветность 4000К, световой поток 2200Lm) | Светильник светодиодный 94 838 NDL-P1-25W-840-WH-LED (аналог Downlight КЛЛ 2х26) Navigator 94838
Светильник ДБП-12w 4000К 900Лм Онлайт IP65 | LDPO0-4012-12-4000-K01
Светильник светодиодный SVT-PSL-50W-27-RED Производитель ООО СВТ ГК СВЕТОТРОНИКА | Светильник светодиодный SVT-STR-M-38W-27-RED
Светильник светодиодный SVT-STR-M-53W-4000K Производитель ООО СВТ ГК СВЕТОТРОНИКА | Светильник светодиодный SVT-STR-MPRO-53W-45x140-4000К
Светильник светодиодный встраиваемый ЭРА LED 11-36-4K круглый регулируемый 36Вт 4000K | Светильник светодиодный встраиваемый ЭРА LED 11-36-4K круглый регулируемый 36Вт 4000K, 3100Лм. Внешний размер светильника - 220*21мм, монтажный - регулируемый: 55-190мм, IP20
Светильник ЭРА SPP-402-0-40K-200 200Вт 4000K 20000Лм Кп<2% КСС Д подвесной | Светильник светодиодный SPP-402-0-40K-200 200Вт 4000K 20000Лм Кп<2% КСС Д Б0051846 ЭРА)
Табло световое Молния-12 ГАЗ НЕ ВХОДИ | Оповещатель охранно-пожарный световой (табло) Молния-12 "Газ не входи"
Фонарь Armytek Wizard v3 Magnet USB+18650, 1160 лм, аккумулятор F00605SW Код товара: 15740753 | Фонарь Armytek Wizard C2 Magnet USB Теплый F08901W
Фонарь налобный Фотон SА-900 | Налобный аккумуляторный светодиодный фонарь ФОТОН SА-900 23084
Фонарь налобный ЭРА GB-601 черный | Фонарь налобный Эра GB-601 5Вт LED 3хR03 (10) GB-601
Фонарь Профессиональный аккумуляторный КОСМОС 2000 LED | Фонарь аккумуляторный KOSMOS premium LED 10Вт боков. панель 3Вт 3 режима регулир. яркости ЗУ 220/12В USB выход КОСМОС KOSAccu9110WUSB
Фонарь светодиодный перезаряжаемый аккумуляторный TL9 12937 | Фонарь-прожектор аккумуляторный Космос 9107 7ВтLED (8)
Фонарь ФР-ВС"Экотон-5" | Фара ручная взрывозащищенная светодиодная модернизированная ФР-ВС М "Экотон-5" 2ЕхemсIIT5GcХ (в комп. с ЗУ)
Лента саморегулирующая электрическая нагревательная 25НТР2-ВТ | Лента саморегулирующая электрическая нагревательная 25НТР2-ВТ
Кабель саморегулирующийся греющий 30FSS2-CF | Кабель саморегулирующийся греющий СРГК-230-30-120-190-Ex-ВР-УХЛ
Выключатель автоматический DEKraft ВА101-3P-032A-C или аналог | KARAT Автоматический выключатель ВА47-29 3P C 32А 4,5кА IEK Артикул: MVA20-3-032-C
Выключатель автоматический Dekraft ВА-101/3Р 16А или эквивалент | KARAT Авт. выкл. ВА47-29 3P C 16А 4,5кА IEK MVA20-3-016-C
Выключатель автоматический Dekraft ВА-101/3Р 20А или эквивалент | KARAT Авт. выкл. ВА47-29 3P C 20А 4,5кА IEK MVA20-3-020-C
Выключатель автоматический Dekraft ВА-101/3Р 25А или эквивалент | KARAT Авт. выкл. ВА47-29 3P C 25А 4,5кА IEK MVA20-3-025-C
Выключатель автоматический Dekraft ВА-101/3Р 40А или эквивалент | KARAT Авт. выкл. ВА47-29 3P C 40А 4,5кА IEK MVA20-3-040-C
Выключатель автоматический Dekraft ВА-101/3Р 50А или эквивалент | KARAT Авт. выкл. ВА47-29 3P C 50А 4,5кА IEK MVA20-3-050-C
Выключатель автоматический Dekraft ВА-101/3Р 63А или эквивалент | KARAT Авт. выкл. ВА47-29 3P C 63А 4,5кА IEK MVA20-3-063-C
Выключатель автоматический Dekraft ВА-103/1Р 20А или эквивалент | KARAT Авт. выкл. ВА47-60M 1P C 20А 6кА IEK MVA31-1-020-C
Выключатель автоматический ВА 47-100/100А 3п | KARAT Авт. выкл. ВА47-100 3P C 100А 10кА IEK MVA40-3-100-C
Выключатель автоматический ВА 47-100/1P 80А 3п | KARAT Авт. выкл. ВА47-100 1P C 80А 10кА IEK MVA40-1-080-C
Выключатель автоматический ВА 47-100/3P 80А 3п | KARAT Авт. выкл. ВА47-100 3P C 80А 10кА IEK MVA40-3-080-C KARAT
Выключатель автоматический OptiDin BM63-1C40-УХЛ3 (ВМ63) | Выключатель автоматический модульный OptiDin BM63-1C40-УХЛ3 (Новый) 260510 КЭАЗ
Выключатель автоматический OptiDin BM63-1C63-УХЛ3 (ВМ63) | Выключатель автоматический модульный OptiDin BM63-1C63-УХЛ3 (Новый) 260514 КЭАЗ
Выключатель автоматический OptiDin BM63-3C100-УХЛ3 (ВМ63) | Выключатель автоматический модульный ВА47-100-3C100-УХЛ3 (10кА)-КЭАЗ Артикул: 318137
Выключатель автоматический OptiDin BM63-3C16-УХЛ3 (ВМ63) | Выключатель автоматический модульный OptiDin BM63-3C16-УХЛ3 (Новый) 260791 КЭАЗ
Выключатель автоматический OptiDin BM63-3C40-УХЛ3 (ВМ63) | Выключатель автоматический модульный OptiDin BM63-3C40-УХЛ3 (Новый) 260798 КЭАЗ
Выключатель автоматический ВА 47-29 1п 16А C4,5кА IEK | Авт. выкл. ВА47-29М 1P 16А 4,5кА C GENERICA MVA21-1-016-C-G
Выключатель автоматический ВА 47-29 1п 25А C4,5кА IEK | Авт. выкл. ВА47-29М 1P 25А 4,5кА C GENERICA MVA21-1-025-C-G
Выключатель автоматический ВА 47-29 1п 32А C4,5кА IEK | Авт. выкл. ВА47-29М 1P 32А 4,5кА C GENERICA MVA21-1-032-C-G
Выключатель автоматический ВА 47-29 C25; 3 п.; IEK или аналог | Авт. выкл. ВА47-29М 3P 25А 4,5кА C GENERICA MVA21-3-025-C-G
Выключатель автоматический ВА 47-29 C6; 2 п.; IEK или аналог | Авт. выкл. ВА47-29М 2P 6А 4,5кА C GENERICA MVA21-2-006-C-G
Выключатель автоматический ВА 47-29 C6; 1 п.; IEK или аналог | Авт. выкл. ВА47-29М 1P 6А 4,5кА C GENERICA MVA21-1-006-C-G
Выключатель автоматический ВА 47-29 C63; 3 п.; IEK или аналог | Авт. выкл. ВА47-29М 3P 63А 4,5кА C GENERICA MVA21-3-063-C-G
Выключатель автоматический ВА 47-29 IEK 4п В-3 с контактом состояния КС-47 или аналог | Авт. выкл. ВА47-29 4Р 4А 4,5кА х-ка В IEK MVA20-4-004-B + Контакт состояния КС47 новая серия на DIN-рейку IEK MVA01D-KS-1
Выключатель автоматический ВА 47-29 IEK двухполюс.В-3 или аналог | KARAT Авт. выкл. ВА47-29 2P B 3А 4,5кА IEK MVA20-2-003-B
Выключатель автоматический ВА 47-29 IEK однополюс. С-10 или аналог | Авт. выкл. ВА47-29М 1P 10А 4,5кА C GENERICA MVA21-1-010-C-G
Выключатель автоматический ВА 47-29 IEK однополюс. С-4 или аналог | Авт. выкл. ВА47-29М 1P 4А 4,5кА C GENERICA MVA21-1-004-C-G
Выключатель автоматический ВА 47-29 IEK однополюс. С-6 или аналог | Авт. выкл. ВА47-29М 1P 6А 4,5кА C GENERICA MVA21-1-006-C-G
Выключатель автоматический ВА 51-35 М1 340010 100А | Выключатель автоматический ВА51-35М1-340010-100А-1250-690AC-УХЛ3-КЭАЗ 108310
Выключатель автоматический ВА 51-35 М2 340010 125А | Выключатель автоматический ВА51-35М2-340010-125А-1500-690AC-УХЛ3-КЭАЗ 108355
Выключатель автоматический ВА 51-35 М2 340010 160А | Выключатель автоматический ВА51-35М2-340010-160А-2000-690AC-УХЛ3-КЭАЗ 108357
Выключатель автоматический ВА 51-35 М2 340010 200А | Выключатель автоматический ВА51-35М2-340010-200А-2500-690AC-УХЛ3-КЭАЗ 108359
Выключатель автоматический ВА 51-35 М2 340010 250А | Выключатель автоматический ВА51-35М2-340010-250А-3000-690AC-УХЛ3-КЭАЗ 108360
Выключатель автоматический ВА 51-35 М2 341830-20УХЛ3 с приводом | Выключатель автоматический ВА51-35М2-341830-200А-2500-690AC-НР230AC/220DC-ПЭ230AC-УХЛ3-КЭАЗ 120535
Выключатель автоматический ВА 51-35 М3 340010 400А | Выключатель автоматический ВА51-35М3-340010-400А-4000-690AC-УХЛ3-КЭАЗ 108391
Выключатель автоматический ВА 51-39 340010-400А-4000-690AC-УХЛ3-КЭАЗ или аналог | Выключатель автоматический ВА51-39-340010-400А-4000-690AC-УХЛ3-КЭАЗ 220772
Выключатель автоматический ВА 51-39 344730-20УХЛЗ 220В 250А | Выключатель автоматический ВА51-39-344730-250А-2500-690AC-НР230AC/220DC-ПЭ230AC-УХЛ3-КЭАЗ 221031
Выключатель автоматический ВА 55-41 340010 Iн=1000А | Выключатель автоматический ВА55-41-340010-1000А-690AC-УХЛ3-КЭАЗ 108238
Выключатель автоматический ВА 55-43 340010 Iн=1600А | Выключатель автоматический ВА55-43-340010-1600А-690AC-УХЛ3-КЭАЗ 108250
Выключатель автоматический ВА 57–39 340010 УХЛ3, Iн. =320А., U = ~ 660В | Выключатель автоматический ВА57-39-340010-320А-3200-690AC-УХЛ3-КЭАЗ 109881
Выключатель автоматический ВА 57-39 340010-630А-5000-690AC-УХЛ3-КЭАЗ | Выключатель автоматический ВА57-39-340010-630А-5000-690AC-УХЛ3-КЭАЗ 109886
Устройство защитного отключения АВДТ с защитой от сверхтоков OptiDin VD63-22C63-A-УХЛ4 (2P, C63, 30mA) | АВДТ с защитой от сверхтоков OptiDin VD63-22C63-A-УХЛ4 (2P, C63, 30mA) 103459 КЭАЗ
Устройство защитного отключения УЗО ВД-40 4P 63А/30мА (электронное) EKF Basic или аналог | УЗО ВД1-63 4Р 63А 30мА GENERICA MDV15-4-063-030
Устройство защитного отключения АВДТ с защитой от сверхтоков OptiDin VD63-22C16-A-УХЛ4 (2P, C16, 30mA) | АВДТ с защитой от сверхтоков OptiDin VD63-22C16-A-УХЛ4 (2P, C16, 30mA) 103453 КЭАЗ
Устройство защитного отключения АВДТ с защитой от сверхтоков OptiDin VD63-42C40-A-УХЛ4 (4P, C40, 30mA) | АВДТ с защитой от сверхтоков OptiDin VD63-42C40-A-УХЛ4 (4P, C40, 30mA) 103480 КЭАЗ
Устройство защитного отключения УЗО 4P 25А 30мА тип АС эл-мех ВД-100 EKF или аналог | УЗО ВД1-63 4Р 25А 30мА IEK MDV10-4-025-030
Устройство защитного отключения УЗО ВД-40 2P 25А/30мА (электронное) EKF Basic или аналог | УЗО ВД1-63 2Р 25А 30мА GENERICA MDV15-2-025-030
Пускатель магнитный КТИ-5115 115А 230В | Контактор КТИ-5115 115А 230В/АС3 IEK KKT50-115-230-10
Пускатель магнитный ПМ-12 063241 220В | Пускатель электромагнитный ПМ12-063241-63А-220АС-(1з+1р)-РТЛ2059-2(48,0-65,0А)-У3-В-ВТМ
Пускатель магнитный ПМ12-010200 | Пускатель электромагнитный ПМ12-010200-10А-220АС-(1з)-РТЛ1014-2(7,0-10,0А)-УХЛ4-В-ВТМ
Пускатель магнитный ПМА 2200 380В | Пускатель электромагнитный ПМЛ-2200-25А-220АС-(1з)-РТЛ1022-2(17,0-25,0А)-УХЛ4-В-ВТМ
Пускатель магнитный ПМА 3100 380В 1з | Пускатель электромагнитный ПМА-3100-40А-380АС-(2з+2р)-УХЛ4-В-ВТМ
Пускатель магнитный ПМА 3200 380В | Пускатель электромагнитный ПМА-3200-40А-380АС-(2з+2р)-РТТ-221(28,0-45,0А)-УХЛ4-В-ВТМ
Пускатель магнитный ПМА 4220 380В | Пускатель электромагнитный ПМА-4220-63А-380АС-(1з+1р)-РТЛ2059-2(48,0-65,0А)-УХЛ3-В-EURO-ВТМ
Пускатель магнитный ПМА 5100 380В | Пускатель электромагнитный ПМА-5100-95А-380АС-(1з+1р)-УХЛ4-Б-EURO-ВТМ
Пускатель магнитный ПМА 5200 380В | Пускатель электромагнитный ПМА-5200-100А-380АС-(2з+2р)-РТТ-325(75,0-120,0А)-УХЛ4-В-ВТМ
Пускатель магнитный ПМЕ-211 220В | Пускатель электромагнитный ПМЕ-211-25А-220АС-(1з)-УХЛ4-В-EURO-ВТМ
Пускатель магнитный ПМЕ-212 | Пускатель электромагнитный ПМЕ-212-25А-220АС-(1з)-РТЛ1022-2(17,0-25,0А)-УХЛ4-В-EURO-ВТМ
Пускатель магнитный ПМЛ 1100 220В | Пускатель электромагнитный ПМЛ-1100-10А-220АС-(1з)-УХЛ4-В-ВТМ
Пускатель магнитный ПМЛ 2110 220В | Пускатель электромагнитный ПМЛ-2110-18А-220АС-(1з)-УХЛ3-В-ВТМ
Пускатель магнитный ПМЛ 3210 380В | Пускатель электромагнитный ПМЛ-3210-32А-380АС-(1з)-РТЛ1023-2(23,0-32,0А)-УХЛ3-В-ВТМ
Пускатель магнитный ПМЛ 4200 380В | Пускатель электромагнитный ПМА-4220-63А-380АС-(1з+1р)-РТЛ2059-2(48,0-65,0А)-УХЛ3-В-EURO-ВТМ
Контактор КТ-6033Б-250А-380AC-У3-КЭАЗ | Контактор КТ-6033БС-250А-380AC-И2-У3-КЭАЗ 319608
Контактор КТН 5185 185 А 400В/АС 3 SQ0710-0006 | Контактор КТИ-5185 185А 400В/АС3 IEK Артикул: KKT50-185-400-10
Контактор ПМЛ-5165ДМ-100А-220DCУХЛ4-Б-246157 КЭАЗ | Контактор ПМЛ-5165ДМ-100А-220DCУХЛ4-Б-246157 КЭАЗ
Контактор вакуумный Texenergo KBT 1,14-2,5/250, 230B | Контактор вакуумный КВТ-1,14-2,5/250 У3 380В ЭТК УТ000003034 ЭнергоТехКомплект
Контактор модульный EKF КМ 25А 2NО (1 мод.) PROxima km-1-25-20 или аналог | Контактор модульный EKF КМ 25А 2NО (1 мод.) PROxima km-1-25-20
Контактор вакуумный TDM КВТ-1,14-4/400,380В или аналог | Контактор вакуумный КВТ-1,14-4/400, 380В AC/DC, 4НО+3НЗ TDM
Контактор КТ-6053Б-630А-380AC-У3-КЭАЗ | Контактор КТ-6053Б-630А-380AC-И2-У3-КЭАЗ 244022
Контактор модульный 25А 3п 220В 4НО КМ km-3-25-40 EKF или аналог | Контактор модульный 25А 3п 220В 4НО КМ km-3-25-40 EKF
Рубильник ЯБПВУ-250 | Ящик силовой ЯБПВУ-250 (250А) IP54
Рубильник ЯБПВУ-1 100А | Ящик СИЛОВОЙ ЯРВ-6223 (100А) IP31
Рубильник ЯРВ 62-23 100 А | Ящик силовой ЯРВ-6223 (100А) IP31
Рубильник ЯРВ 62-23 63 А | Ящик силовой ЯРВ-6223 (63А) IP31
Бокс для установки счетчика ЩУРн-П 1/3, 220х270х110мм 'IEK | KREPTA 5 Корпус пластиковый ЩУРн-П 1/3 IP66 PC IEK MSP1-N-03-55
Вилка прямая с заземлением белая 16А 250В Simple | ВПп10-01-Ст Вилка разб. прямая з/к 16А белая IEK EVP10-16-01-K01
Выключатель 1-клавишный Выключатель встраиваемый IEK EVK10-K01-10-DM КВАРТА, 10 А | VEGA Выключ. 1-кл. 10А ВС10-1-0-ВБ бел. GENERICA EVV10-K01-10-DM
Выключатель 1-клавишный ЭТЮД О/У 1-клавишный выносной ВЫКЛЮЧАТЕЛЬ 10 АХ. БЕЛЫЙ. Россия | OKTAVA Выключ. 1-кл. о/у 10А ВС20-1-0-ОБ бел. GENERICA EVO10-K01-10-DC
Выключатель 2-клавишный ЭТЮД О/У 2-клавишный ВЫКЛЮЧАТЕЛЬ 10 АХ. БЕЛЫЙ. Россия | OKTAVA Выключ. 2-кл. о/у 10А ВС20-2-0-ОБ бел. GENERICA EVO20-K01-10-DC
Выключатель ВК-200 (концевой ВК-200-БР-11-67У2-21 16А) | ВК-200 (концевой ВК-200-БР-11-67У2-21 16А) KV-1-200-1 IEK
Выключатель двухклавишный скрытый ( с рамкой) Legrand - INSPIRIA - 10 AX | Выключатель AtlasDesign 1кл белый (15/90)
Выключатель кнопочный Dekraft ВК22-AEAL-25040DEK красная аварийная остановка с фиксацией | Кнопка красная AEA-22 Гриб 220В ВK-22 25024DEK Dekraft
Выключатель одноклавишный скрытый ( с рамкой) Legrand - INSPIRIA - 10 AX | Выключатель AtlasDesign 1кл белый (15/90)
Выключатель пакетный ПВ 3-16 М1 пл. IP56 EKF PROxima | Пакетный выключатель ПВ 3-16 М1 пл. IP56 pv-3-16-4 ЭКФ
Кнопка IEK SB-7 Пуск, зеленая BBT40-SB7-K06 | Кнопка SВ-7 "Пуск" зеленая 1з+1р d22мм/240В IEK
Кнопка IEK SB-7 стоп кр. ИЭК BBT40-SB7-K04 | Кнопка SВ-7 "Стоп" красная 1з+1р d22мм/240В IEK
Кнопка ПКЕ212 | Пост кнопочный ПКЕ 212-1-У3-IP40-КЭАЗ (черная кнопка) 150746
Кнопка пуск КУ-91 | склад
Кнопка управления КУ-92 | склад
Кнопка управления КУ-93 | склад
Колодка клеммная 16 мм 30А (уп. 10 шт) EKF PROxima | Колодка клеммная 16мм 30А (10шт.) EKF plc-KK-16-30 ЭКФ
Колодка клеммная 4 мм 3А(уп. 10 шт) EKF PROxima | Колодка клеммная 4мм 3А (10шт.) EKF plc-KK-4-3 ЭКФ
Колодка клеммная 6 мм 6А (уп. 10 шт) EKF PROxima | Колодка клеммная 6мм 6А (10шт.) EKF plc-KK-6-6 ЭКФ
Коробка распаечная КЭМ 1-10-3 с упл. | Коробка распределительная ОП 65х44мм 3-х рожк. КЭМ1-10-3М карбол 0300-00020
Коробка распаечная с крышкой КМР-030-014 наружная, 105х105х50, АБС, серая, 8 входов, IP54 EKF PROxima | Коробка расп. КМ41234 о/п 100х100х50мм IP55 6 вв. серая IEK
Коробка распаечная с крышкой КМР-030-031 наружная, 85х85х50, АБС, серая, 7 входов, IP54 EKF PROxima | Коробка расп. КМ41235 о/п 85х85х40мм IP44 6 вв. серая IEK UKO11-085-085-040-K41-44
Коробка распределительная размер 200x150x75, артикул: 40-03215 | Коробка распределительная ОП безгалогенная (HF) 200х150х75 Промрукав 40-0320
Коробка установочная REXANT бетон/кирпич, 68х45мм, С3М2 28-3038 | Коробка уст. СЗ для полых стен 68х45 (пласт.лап.) GENERICA
Коробка четырех рожковая У-409 | Коробка распределительная ОП 4-х рожк. У-409 полиамид ПЭМИ 43Б16А4094
Корпус металлический DIRECT ELECTRIC щмп 00 ip31, 290x220x155 мм DE16202086 | Металлический корпус DIRECT ELECTRIC щмп 00 ip31, 290x220x155 мм DE16202086
Кросс-модуль на DIN-рейку 4х11 групп 125А ШН-103 32018DEK | Кросс-модуль на DIN-рейку 4х11 групп, 125А ШН-103 DEKraft 32018DEK Dekraft
Подрозетники (коробка монтажная) 68мм для гипсокортона | Коробка уст. СЗ для полых стен 68х45 (пласт.лап.) GENERICA
Пост кнопочный ПКЕ 222-2-У2-IP54-КЭАЗ | Пост кнопочный ПКЕ 222-2-У2-IP54-КЭАЗ 150756
Пост кнопочный ПКЕ 222-3-У2-IP54-КЭАЗ | Пост кнопочный ПКЕ 222-3-У2-IP54-КЭАЗ 150758
Разъем вилка/розетка ШК/ШЩ (4х25) | Вилка кабельная ШК 4х25-В+Розетка щитовая ШЩ 4х25-Р
Разъем вилка/розетка ШК/ШЩ (4х60) | Вилка кабельная ШК 4х60-В+Розетка щитовая ШЩ 4х60-Р
Разъем модульный РМ 25/4 EKF PROxima | РМ 25/4 EKF Артикул: rm-25-4
Разъемы силовые (вилка) Вилка переносная 025 3Р+РЕ+N 32А 380В IP44 EKF PROxima | MAGNUM Вилка перенос. ССИ-025 32А-6ч 380В 3P+PE+N IP44 IEK PSN02-032-5
Разъемы силовые (розетка) Розетка переносная 225 3Р+РЕ+N 32А 380В IP44 EKF PROxima | MAGNUM Розетка перенос. ССИ-225 32А-6ч 380В 3P+PE+N IP44 IEK PSN22-032-5
Рейка DIN-рейка 1500 мм | DIN-рейка (140см) оцинкованная IEK YDN10-0140
Розетка 1-местная розетка EKF Валенсия, с заземлением 16А, белая, PROxima EWR16-028-10 | KVARTA Роз. 1м с з/к/ш 16А кер. РСш10-3-КБ бел. GENERICA ERK14-K01-16-K
Розетка 1-местная РС20-3-ОБ Розетка 1местн. c з/к 16А откр.уст. ОКТАВА (белый) | OKTAVA Роз. 2-мест. с з/к о/у 16А РС22-3-ОБ бел. IEK ERO21-K01-16-DC
Розетка РС22-3-ОБ Розетка 2местн. с з/к 16А откр.уст. ОКТАВА (белый) | OKTAVA Роз. 1-мест. с з/к о/у 16А РС20-3-ОБ бел. IEK ERO11-K01-16-DC
Розетка щитовая ШЩ 4х25 | Розетка щитовая ШЩ 4х25-Р
Розетка щитовая ШЩ 4х60-Р | Розетка щитовая ШЩ 4х60-Р
Шина соединительная типа PIN EKF PROxima для 3-ф нагрузки 100А | pin-03-63-12
Щит распределительный ОЩВ-3-63-12-0 36 УХЛ4 IP31 | Щиток распределительный ОЩВ-3-63-12-0 36 УХЛ4 IP31 IEK MSM10-3N-12-31
Щит распределительный ОЩВ-3-63-6-0 36 УХЛ4 IP31 | ОЩВ-3-63-6-0 36 УХЛ4 IP31 IEK - Артикул: MSM10-3N-06-31
Щит учетно-распределительный "ЭРА" ЩП-06 (500х400х165) метал. | Корпус металлический ЩМП-2-1 500х400х150мм УХЛ3 IP31 GENERICA YKM41-02-31-G
Щит с монтажной панелью ЩМП 00 IP31 270х210х140 | ЩМП-27.21.14 (ЩМП-00) IP31 EKF Basic mb22-00 ЭКФ
Переключатель фаз электронный ПЭФ-301 | Переключатель фаз Новатек-Электро ПЭФ-301 3425601301
Переключатель IEK ALCLR-22 на 3 фиксированных положения I-O-II с длинной рукояткой | Переключатель АLСLR-22 черный 3 полож. I-O-II NO+NC GENERICA BSW10-ALCLR-3-K02
Переключатель ПКУ3-11 А2001 | Переключатель ПКУ3-11 А2001
Пульт кнопочный ПКТ-63 на 6 кнопок IP54 PROxima EKF pkt-63 | Пульт управления ПКТ-63 на 6 кнопок IP54 IEK BPU10-6
Розетка для реле Finder 95.05.SMA | 95.05SMA, Розетка с винтовыми клеммами (с зажимной клетью) для реле 40.51, 40.52, 40.
Розетка для реле Finder 94.04.9SMA | 94.04.9SMA, Розетка для реле 55.34, 55.32, 85.02, 85.04 и модулей 99.02, 86.30 с раздельными контактами
Клемма проходная 4 кв.мм push-in OptiClip CP-4-I-BU-24A-(0,2-4) - синий 331841 КЭАЗ | Клемма проходная 4 кв.мм push-in OptiClip CP-4-I-BU-24A-(0,2-4) - синий 331841 КЭАЗ
Контактор Moeller /Eaton DIL EM10 (230V50Hz,240V60Hz)-EA (арт.051786) | Контактор NC1-0910 9А 230В/АС3 1НО 50Гц
Для направления электроснабжения г. Лангепас
Выключатель автоматический ВА 47-63 1P 3А (C) 4,5kA EKF PROxima mcb 4763-1-03C-pro | Авт. выкл. ВА47-29М 1P 3А 4,5кА C GENERICA MVA21-1-003-C-G
Выключатель автоматический ВА 47-29 EKF 1P 6А (C) 4,5кА Basic mcb4729-1-06C | Авт. выкл. ВА47-29М 1P 6А 4,5кА C GENERICA MVA21-1-006-C-G
Выключатель автоматический ВА 47-29 1P 10А (C) 4,5кА EKF Basic mcb4729-1-10C | Авт. выкл. ВА47-29М 1P 10А 4,5кА C GENERICA MVA21-1-010-C-G
Выключатель автоматический OptiDin BM63-3C16-УХЛ3, 103737, 3P, C, 16 А | Выключатель автоматический модульный OptiDin BM63-3C16-УХЛ3 (Новый) 260791 КЭАЗ
Выключатель автоматический ВА 47-29 1P 16А (C) 4,5кА EKF Basic mcb 4729-1-16C | Авт. выкл. ВА47-29М 1P 16А 4,5кА C GENERICA MVA21-1-016-C-G
Выключатель автоматический ВА 47-29 1P 25А (C) 4,5кА EKF Basic mcb 729-1-25C | Авт. выкл. ВА47-29М 1P 25А 4,5кА C GENERICA MVA21-1-025-C-G
Выключатель автоматический ВА 47-29 1P 32А (C) 4,5кА EKF Basic mcb 4729-1-32C | Авт. выкл. ВА47-29М 1P 32А 4,5кА C GENERICA MVA21-1-032-C-G
Выключатель автоматический ВА 47-29 1P 40А (C) 4,5кА EKF Basic mcb4729-1-40C | Авт. выкл. ВА47-29М 1P 40А 4,5кА C GENERICA MVA21-1-040-C-G
Выключатель автоматический ВА 47-100 3Р 40А 10кА х-ка С ИЭК | KARAT Авт. выкл. ВА47-100 3P C 40А 10кА IEK MVA40-3-040-C
Выключатель автоматический ВА 47-100 3P 63А (C) 10kA EKF PROxima mcb47100-3-63C-pro | KARAT Авт. выкл. ВА47-100 3P C 63А 10кА IEK MVA40-3-063-C
Выключатель автоматический ВА 47-100 3P 100А (C) 10kA EKF PROxima mcb47100-3-100C-pro | KARAT Авт. выкл. ВА47-100 3P C 100А 10кА IEK MVA40-3-100-C
Выключатель автоматический АЕ2046М-100-16А-12Iн-400AC-У3-КЭАЗ 104617 | Выключатель автоматический АЕ2046М-100-16А-12Iн-400AC-У3-КЭАЗ 104617
Выключатель автоматический АЕ2046М-100-25А-12Iн-400AC-У3-КЭАЗ 104621 | Выключатель автоматический АЕ2046М-100-25А-12Iн-400AC-У3-КЭАЗ 104621
Выключатель автоматический АЕ2046М-100-40А-12Iн-400AC-У3-КЭАЗ 104625 | Выключатель автоматический АЕ2046М-100-40А-12Iн-400AC-У3-КЭАЗ 104625
Выключатель автоматический АЕ2046М-100-63А-12Iн-400AC-У3-КЭАЗ 104629 | Выключатель автоматический АЕ2046М-100-63А-12Iн-400AC-У3-КЭАЗ 104629
Выключатель автоматический АЕ2056М-100-80А-10Iн-400AC-У3-КЭАЗ 104466 | Выключатель автоматический АЕ2056М-100-80А-10Iн-400AC-У3-КЭАЗ 104466
Выключатель автоматический АЕ2056М-100-100А-10Iн-400AC-У3-КЭАЗ 104465 | Выключатель автоматический АЕ2056М-100-100А-10Iн-400AC-У3-КЭАЗ 104465
Выключатель автоматический ВА57Ф35-340010-125А-1250-400AC-УХЛ3-КЭАЗ | Выключатель автоматический ВА57Ф35-340010-125А-1250-400AC-УХЛ3-КЭАЗ 109296
Выключатель автоматический ВА57Ф35-340010-160А-1600-400AC-УХЛ3-КЭАЗ | Выключатель автоматический ВА57Ф35-340010-160А-1600-400AC-УХЛ3-КЭАЗ 109307
Выключатель автоматический ВА57-35-340010-УХЛ3-КЭАЗ 200 А, 2000 А, 690AC | Выключатель автоматический ВА57Ф35-340010-200А-2000-400AC-УХЛ3-КЭАЗ 109314
Выключатель автоматический ВА57Ф-35-340010-20УХЛ3, 380 В, 250А | Выключатель автоматический ВА57Ф35-340010-250А-2500-400AC-УХЛ3-КЭАЗ 109319
Выключатель автоматический ВА57-39-340010-400А-4000-690AC-УХЛ3-КЭАЗ 109883 | Выключатель автоматический ВА57-39-340010-400А-4000-690AC-УХЛ3-КЭАЗ 109883
Выключатель автоматический ВА51-39-341810-630А-5000-690AC-НР230AC/220DC-УХЛ3-КЭАЗ 220965 | Выключатель автоматический ВА51-39-341810-630А-5000-690AC-НР230AC/220DC-УХЛ3-КЭАЗ 220965
Выключатель автоматический ВА55-41-340010-1000А-690AC-УХЛ3-КЭАЗ 108238 | Выключатель автоматический ВА55-41-340010-1000А-690AC-УХЛ3-КЭАЗ 108238
Контактор вакуумный КВТ-1,14-5/160А УЗ 380В | Контактор вакуумный КВТ1,14-2,5/160-380АС-(2з+2р)-У3-ВТМ
Контактор вакууммный КВТ-1,14-2,5/250 А У3 380В | Контактор вакуумный КВТ1,14-2,5/250-380АС-(4з+4р)-У3-ВТМ
Контактор вакууммный КВТ-1,14-4/400 УЗ 380В | Контактор вакуумный КВТ1,14-4,0/400-380АС-(4з+4р)-У3-ВТМ
Пускатель магнитный ПМЕ-212 УХЛ4 В 220В (2з+2р) РТТ-141 25А | Пускатель электромагнитный ПМЕ-212-25А-220АС-(3з+2р)-РТЛ1022-2(17,0-25,0А)-УХЛ4-В-EURO-ВТМ
Пускатель магнитный ПМ12-010250 УХЛ4 В, 220В/50Гц, 1з+1р, 10А, нереверсивный, с реле LRD-14 7-10А, IP20 | Пускатель электромагнитный ПМ12-010250-10А-220АС-(1з+2р)-РТЛ1014-2(7,0-10,0А)-УХЛ4-В-ВТМ
Пускатель магнитный ПМ12-010150-10А-220AC-УХЛ4-В-КЭАЗ | Контактор ПМ12-010150 УХЛ4 В, 220В, (1з) КЭАЗ Артикул: 315095
Пускатель магнитный ПМ12-025260 с реле, (2з+2р), 1P40, 220В, с кнопками "П+С" | Пускатель электромагнитный ПМ12-025260-25А-220АС-(3з+2р)-РТЛ1022-2(17,0-25,0А)-УХЛ3-Б-ВТМ
Пускатель магнитный ПМ12-040220 с реле,1Р54, 220В, с кнопками "П+С" | Пускатель электромагнитный ПМ12-040220-40А-220АС-(1з)-РТЛ1023-2(25,0-32,0А)-УХЛ3-В-ВТМ
Пускатель магнитный ПМА-3100, 380В | Пускатель электромагнитный ПМА-3100-40А-380АС-(2з+2р)-УХЛ4-В-ВТМ
Пускатель магнитный ПМА-3200, с реле, 2з+2р,1Р00, 220В | Пускатель электромагнитный ПМА-3200-40А-220АС-(2з+2р)-РТТ-221(28,0-45,0А)-УХЛ4-В-ВТМ
Пускатель магнитный ПМ12-063201 с реле,2з+2р,1Р00, 380В | Пускатель электромагнитный ПМ12-063201-63А-380АС-(1з+1р)-РТЛ2059-2(48,0-65,0А)-УХЛ4-В-ВТМ
Пускатель магнитный ПМА-4200 IP00 УХЛ4, 380 В | Пускатель электромагнитный ПМЛ-4200-63А-380АС-(1з+1р)-РТЛ2059-2(48,0-65,0А)-УХЛ4-В-ВТМ
Пускатель магнитный ПМА-5200 380В с реле (ПМА-5111УХЛ4В) | Пускатель электромагнитный ПМА-5200-100А-380АС-(2з+2р)-РТТ-325(75,0-120,0А)-УХЛ4-В-ВТМ
Контактор (пускатель магнитный) ПМ12-160100-(2з+2р)-160А-220АС-УХЛ4-В-КЭАЗ | Контактор ПМ12-160100 УХЛ4 В, 220В, (2з+2р) КЭАЗ Артикул: 312378
Контактор ПМ12-100150-100А-220AC-УХЛ4-В | Пускатель электромагнитный ПМ12-100150-100А-220АС-(1з+1р)-УХЛ4-В-ВТМ-EURO
Контактор EKF PROxima КМ 25А 3NО+NC | Контактор модульный КМ 25А 3NO+1NC 230В АС (3 мод.) PROXIMA EKF km-3-25-31
Вилка ВШ-Ц-20б-001 с/з бел. 16А 250В EKF Артикул: AVP16-10 | ВПп10-01-Ст Вилка разб. прямая з/к 16А белая IEK EVP10-16-01-K01
Выключатель одноклавишный 10 А, 220 В, открытой проводки, А110-002Н | OKTAVA Выключ. 1-кл. о/у 10А ВС20-1-0-ОБ бел. GENERICA EVO10-K01-10-DC
Выключатель двухклавишный 10 А, 220 В, открытой проводки, А510-002Н | OKTAVA Выключ. 2-кл. о/у 10А ВС20-2-0-ОБ бел. GENERICA EVO20-K01-10-DC
Выключатель 1-но клавишный СП,10А, белый EKF Basic ERV10-021-10 "Минск" | VEGA Выключ. 1-кл. 10А ВС10-1-0-ВБ бел. GENERICA EVV10-K01-10-DM
Выключатель 2-х клавишный 2-клавишный СП,10А, белый EKF Basic ERV10-023-10 "Минск" | VEGA Выключ. 2-кл. 10А ВС10-2-0-ВБ бел. GENERICA EVV20-K01-10-DM
Выключатель концевой ВПК-211 АУ1 | Выключатель концевой ВПК-2111-БУ2, толкатель с роликом, IP65, IEK KV-1-2111-1
Розетка открытой установки одноместная ОП 16А с заземлением белая EKF Basic EGR16-028-10 "Минск" | OKTAVA Роз. 1м с з/к о/у 16А РС20-3-ОБ бел. GENERICA ERO11-K01-16-DC
Розетка открытой установки двухместая ОП 16А с заземлением белая EKF Basic EGR16-128-10 "Минск" | OKTAVA Роз. 2м с з/к о/у 16А РС22-3-ОБ бел. GENERICA ERO21-K01-16-DC
Розетка 1-м Этюд 16А 250В ОП PA16-044B | OKTAVA Роз. 1м с з/к о/у 16А РС20-3-ОБ бел. GENERICA ERO11-K01-16-DC
Розетка скрытой проводки 1-местная СП с заземлением 16А белая с защ. штор. EKF Basic ERR16-028-100 "Минск" | VEGA Роз. 1м с з/к без з/ш 16А РС10-3-ВБ бел. GENERICA ERV11-K01-16-DM
Розетка переносная 380В 32А 3P+PE+N IP44 | IEK MAGNUM ССИ-225 32А 3Р+РЕ+N 380В IP44 PSN22-032-5 4919514
Розетка щитовая ШЩ 4х60-Р 60А/380В IP 54 Разъем | Розетка щитовая ШЩ 4х60-Р
Коробка клеммная У-614 У2 IP 54 | Коробка У614А У2 IP54 пластик. ввод ГОФРОМАТИК zeta30322
Коробка пластмассовая У-409-4 | Коробка распределительная ОП 4-х рожк. У-409 полиамид ПЭМИ 43Б16А4094
Коробка распределительная КМР-030-031 с крышкой наружная (80х80х50) 7 мембранных вводов IP54 EKF PROxima plc-kmr-030-031 | Коробка расп. КМ 80х80х50мм о/к IP54 4 вв. (7035) GENERICA
DIN-рейка (125см) | DIN-рейка (125см) оцинкованная IEK YDN10-0125
Щиток освещения ОЩВ-3-63-6-0 36 УХЛ4 IP31 IEK - Артикул: MSM10-3N-06-31 | ОЩВ-3-63-6-0 36 УХЛ4 IP31 IEK - Артикул: MSM10-3N-06-31
Щиток осветительный ОЩВ 12 (100/16A) vruowv12-100/16-m | ОЩВ-3-100-12-0 36 УХЛ4 IP31 IEK - Артикул: MSM10-3N-100-12-31
Пост управления ПКЕ 222-2-У2-IP54-КЭАЗ (красный гриб) | Пост кнопочный ПКЕ 222-2-У2-IP54-КЭАЗ 150756
Пост кнопочный КУ-91-1ExdllBT5-У2 ТУ16-526.201-75 | склад
Пост кнопочный КУ-92-1ЕхdIIВТ5-У2 ТУ16-526.201-75 | склад
Ключ-марка к посту ПКПИ-6 | Пульт управления ПКТ-63 на 6 кнопок IP54 IEK
Ящик силовой (ящик-выключатель защищенный) ЯВЗ-31 УХЛ4, Iп.в.=100 А | Ящик СИЛОВОЙ ЯВЗ-31 (100А) IP54 УХЛ4
Ящик с рубильником ЯВЗ-32-1М 250А IP54 | Ящик СИЛОВОЙ ЯВЗ-32-1 М (250А) IP54
Выключатель автоматический ВА57Ф35-340010-80А-800-400AC-УХЛ3-КЭАЗ | Выключатель автоматический ВА57Ф35-340010-80А-800-400AC-УХЛ3-КЭАЗ 109344
Выключатель автоматический ВА47-29-3С10А-УХЛ3-КЭАЗ | Авт. выкл. ВА47-29М 3P 10А 4,5кА C GENERICA MVA21-3-010-C-G
Выключатель автоматический ВА47-29-3С25А-УХЛ3-КЭАЗ | Авт. выкл. ВА47-29М 3P 25А 4,5кА C GENERICA MVA21-3-025-C-G
Выключатель автоматический ВА47-29-3С32А-УХЛ3-КЭАЗ | Авт. выкл. ВА47-29М 3P 32А 4,5кА C GENERICA MVA21-3-032-C-G
Выключатель автоматический ВА-47-29 IEK 1C2 (1P, Iн=2А, хар.С, 4,5кА) | Авт. выкл. ВА47-29 1Р 2А 4,5кА х-ка С IEK MVA20-1-002-C
Выключатель автоматический ВА-47-29 УХЛ4, код MVA20-1-025-B "ИЕК", 1Р 25А 4,5кА х-ка В ГОСТ Р50345-99 | Выключатель автоматический ВА-47-29 УХЛ4, код MVA20-1-025-B "ИЕК", 1Р 25А 4,5кА х-ка В
Выключатель автоматический ВА-47-29 УХЛ4, код MVA20-1-002-B "ИЕК", 1Р 20А 4,5кА х-ка В ГОСТ Р50345-99 | Выключатель автоматический ВА-47-29 УХЛ4, код MVA20-1-002-B "ИЕК", 1Р 20А 4,5кА х-ка В
Выключатель автоматический ВА47-29-3С16А-УХЛ3-КЭАЗ (3P, Iн=16А, хар.С, 4,5кА) | Авт. выкл. ВА47-29М 3P 16А 4,5кА C GENERICA MVA21-3-016-C-G
Выключатель автоматический ВА 25-29 DC 2p С2А 15кА ЭЛТА | Автоматический выключатель ВА25-29 DC C2-2, 12735
Выключатель автоматический ВА 25-29 DC 2p С6А 15кА ЭЛТА | Автоматический выключатель ВА25-29 DC C2-6, 12738
Выключатель автоматический ETI Элта ВА25-29 DC 2p C 10A | Автоматический выключатель ВА25-29 DC C2-10, 12739
Пускатель магнитный ПМ12-010250 УХЛ4 В, 220В/50Гц, 1з+1р, 10А, нереверсивный, с реле LRD-14 7-10А, IP20 | Пускатель электромагнитный ПМ12-010250-10А-220АС-(1з+2р)-РТЛ1014-2(7,0-10,0А)-УХЛ4-В-ВТМ
Пускатель магнитный ПМ12-040220 с реле 1Р54 220В с кнопками П+С | Пускатель электромагнитный ПМ12-040220-40А-220АС-(1з)-РТЛ1023-2(25,0-32,0А)-УХЛ3-В-ВТМ
Пускатель магнитный IEK КМИ-10910 9А | Контактор КМИ-10910 9А 230В/АС3 1НО IEK KKM11-009-230-10
Контактор КМИ-22510 25А 220В/АСЗ 1Н0 IEK | Контактор КМИ-22510 25А 230В/АС3 1НО IEK KKM21-025-230-10
Вилка двухполюсная Евро з/к В16-003 бочка | ВПп10-01-Ст Вилка разб. прямая з/к 16А белая IEK EVP10-16-01-K01
Коробка распределительная ОП 88х88х47 с клеммником IP55 | Коробка расп. КМ 80х80х50мм о/к IP54 7 вв. сосна IEK
Кнопка управления APВВ-22N Пуск-Стоп d22 мм неон/230 В 1з+1р IEK BBD11-APBB-K51 | Кнопка управления APВВ-22N Пуск-Стоп d22 мм неон/230 В 1з+1р IEK BBD11-APBB-K51
Щиток осветительный ОЩВ-12В УХЛ3 10А | ОЩВ-3-100-12-0 36 УХЛ4 IP31 IEK - Артикул: MSM10-3N-100-12-31
Корпус металлический ЩМП-442-400х400х250-IP54-УХЛ2-КЭАЗ 243754 | ЩМПг- 40.30.22 (ЩРНМ-1) IP54 PROXIMA EKF Артикул: mb24-1
Клемма 3-проводная WAGO 221-413 (уп.20шт) | Клемма универсальная компактная 3х(0.14-4.0) WAGO 221-413
Приставка контактная ПКИ-22 доп. контакты 2з+2р IEK KPK10-22 | Приставка ПКИ-22 дополнительные контакты 2NO+2NC IEK KPK10-22
Блок вспомогательных контактов PS 25-29 NO+NC ЭЛТА | Блок вспомогательных контактов PS25-29 NO+NC, 21071
Блок вспомогательных контактов PS 25-29 NO+NO ЭЛТА | Блок вспомогательных контактов PS25-29 NO+NO, 20821
Блок вспомогательных контактов PS 25-29 NC+NC ЭЛТА | Блок вспомогательных контактов PS25-29 NC+NC, 20828
Выключатель автоматический ВА47-63 3P, С, 25А | Авт. выкл. ВА47-29М 3P 25А 4,5кА C GENERICA MVA21-3-025-C-G
Выключатель автоматический IEK ВА88-37, 3Р, 400 А, артикул SVA40-3-0400 | Выкл. авт. ВА88-37 3Р 400А 35кА MASTER IEK SVA40-3-0400-02
Выключатель автоматический ВА88-35, IEK 250А | Выкл. авт. ВА88-35 3Р 250А 35кА MASTER IEK SVA30-3-0250-02
Выключатель IEK ВА88-32 SVA10-3-0100 | Авт. выкл. ВА88-32 3Р 100А 25кА IEK SVA10-3-0100
Выключатель автоматический ВА88-32, IEK 80А | Выкл. авт. ВА88-32 3Р 80А 25кА MASTER IEK SVA10-3-0080-02
Выключатель автоматический ВА88-35, IEK 200А | Выкл. авт. ВА88-35 3Р 200А 35кА MASTER IEK SVA30-3-0200-02
Выключатель автоматический ВА88-35, IEK 160А | Выкл. авт. ВА88-35 3Р 160А 35кА MASTER IEK SVA30-3-0160-02
Выключатель автоматический ВА88-32 63А IEK | Выкл. авт. ВА88-32 3Р 63А 25кА MASTER IEK SVA10-3-0063-02
Выключатель автоматический MS116-6,3 c регулируемой тепловой защитой 4,0-6,3А АВВ | ABB 1SAM250000R1009 Автоматич.выключ. MS116-6.3 50 кА с регулир. тепловой защитой 4A-6,3А Класс тепл. расцепит. 10
Реле тепловое EKF РТЭ-1316 9-13А | Реле РТИ-1316 электротепловое 9-13А IEK DRT10-0009-0013
Пускатель магнитный ПМ12-010100 110В 3з+2р УХЛ4 Б | Пускатель электромагнитный ПМ12-010100-10А-110АС-(3з+2р)-УХЛ4-В-ВТМ
Выключатель автоматический ВА47-29, 1P, C, 1А IEK артикул MVA20-1-001-C | Выключатель автоматический ВА47-29, 1P, C, 1А IEK артикул MVA20-1-001-C
Выключатель автоматический IEK ВА47-29, 1Р, 4А, C, артикул MVA20-1-004-C | Авт. выкл. ВА47-29М 1P 4А 4,5кА C GENERICA MVA21-1-004-C-G
Выключатель автоматический IEK ВА47-29, 1P, 10А, C, артикул MVA20-1-010-C | Авт. выкл. ВА47-29М 1P 10А 4,5кА C GENERICA MVA21-1-010-C-G
Выключатель автоматический IEK ВА47-29, 1Р, 16А, С, артикул MVA20-1-016-C | Авт. выкл. ВА47-29М 1P 16А 4,5кА C GENERICA MVA21-1-016-C-G
Выключатель автоматический IEK ВА47-29 1Р 32А 4,5кА, С, артикул MVA20-1-032-C | Авт. выкл. ВА47-29М 1P 32А 4,5кА C GENERICA MVA21-1-032-C-G
Выключатель автоматический ВА47-29 2P C, 1,5 А, 4,5кА | KARAT Авт. выкл. ВА47-29 2P C 2А 4,5кА IEK MVA20-2-002-C
Выключатель автоматический ВА47-29 2P C, 3 А, 4,5кА | KARAT Авт. выкл. ВА47-29 2P C 3А 4,5кА IEK MVA20-2-003-C
Выключатель автоматический IEK ВА47-29 2Р, С, 6 А | Авт. выкл. ВА47-29М 2P 6А 4,5кА C GENERICA MVA21-2-006-C-G
Выключатель автоматический IEK ВА47-29 2Р, 10А, B, артикул MVA20-2-010-B | Выключатель автоматический IEK ВА47-29 2Р, 10А, B, артикул MVA20-2-010-B
Выключатель автоматический IEK ВА47-29 2Р, 16А, B, артикул MVA20-2-016-B | Выключатель автоматический IEK ВА47-29 2Р, 16А, B, артикул MVA20-2-016-B
Выключатель автоматический IEK ВА47-29, 3Р, 3А, C, артикул MVA20-3-003-C | Выключатель автоматический IEK ВА47-29, 3Р, 3А, C, артикул MVA20-3-003-C
Выключатель автоматический ВА47-29-3C6-УХЛ3-КЭАЗ 231630 | Авт. выкл. ВА47-29М 3P 6А 4,5кА C GENERICA MVA21-3-006-C-G
Выключатель автоматический ВА 47-63 DC, 2P, C, 1А EKF PROxima артикул mcb4763-DC-2-02C-pro | KARAT Авт. выкл. ВА47-29 2P C 1А 4,5кА IEK MVA20-2-001-C
Выключатель автоматический ВА 47-63 DC, 2P, C, 2А, 6кА EKF PROxima артикул mcb4763-DC-2-02C-pro | KARAT Авт. выкл. ВА47-29 2P C 2А 4,5кА IEK MVA20-2-002-C
Выключатель автоматический ВА 47-63 DC, 2P, C, 3А, 6кА EKF PROxima артикул mcb4763-DC-2-03C-pro | KARAT Авт. выкл. ВА47-29 2P C 3А 4,5кА IEK MVA20-2-003-C
Выключатель автоматический ВА 47-63 DC, 2P, C, 6А, 6кА EKF PROxima артикул mcb4763-DC-2-06C-pro | Авт. выкл. ВА47-29М 2P 6А 4,5кА C GENERICA MVA21-2-006-C-G
Для направления электроснабжения г. Покачи
Выключатель автоматический ВА 47-63 1P 3А (C) 4,5kA EKF PROxima mcb 4763-1-03C-pro | Авт. выкл. ВА47-29М 1P 3А 4,5кА C GENERICA MVA21-1-003-C-G
Выключатель автоматический ВА 47-29 EKF 1P 6А (C) 4,5кА Basic mcb4729-1-06C | Авт. выкл. ВА47-29М 1P 6А 4,5кА C GENERICA MVA21-1-006-C-G
Выключатель автоматический ВА 47-29 1P 10А (C) 4,5кА EKF Basic mcb4729-1-10C | Авт. выкл. ВА47-29М 1P 10А 4,5кА C GENERICA MVA21-1-010-C-G
Выключатель автоматический OptiDin BM63-3C16-УХЛ3, 103737, 3P, C, 16 А | Выключатель автоматический модульный OptiDin BM63-3C16-УХЛ3 (Новый) 260791
Выключатель автоматический ВА 47-29 1P 16А (C) 4,5кА EKF Basic mcb 4729-1-16C | Авт. выкл. ВА47-29М 1P 16А 4,5кА C GENERICA MVA21-1-016-C-G
Выключатель автоматический ВА 47-29 1P 25А (C) 4,5кА EKF Basic mcb 729-1-25C | Авт. выкл. ВА47-29М 1P 25А 4,5кА C GENERICA MVA21-1-025-C-G
Выключатель автоматический ВА 47-29 1P 32А (C) 4,5кА EKF Basic mcb 4729-1-32C | Авт. выкл. ВА47-29М 1P 32А 4,5кА C GENERICA MVA21-1-032-C-G
Выключатель автоматический ВА 47-29 1P 40А (C) 4,5кА EKF Basic mcb4729-1-40C | Авт. выкл. ВА47-29М 1P 40А 4,5кА C GENERICA MVA21-1-040-C-G
Выключатель автоматический ВА 47-100 3Р 40А 10кА х-ка С ИЭК | KARAT Авт. выкл. ВА47-100 3P C 40А 10кА IEK MVA40-3-040-C
Выключатель автоматический ВА 47-100 3P 63А (C) 10kA EKF PROxima mcb47100-3-63C-pro | KARAT Авт. выкл. ВА47-100 3P C 63А 10кА IEK MVA40-3-063-C
Выключатель автоматический АЕ2046-10Б-00 16 А | Выключатель автоматический АЕ2046-10Р-16А-12Iн-400AC-У3-КЭАЗ 104234
Выключатель автоматический АЕ2046М-100-25А-12Iн-400AC-У3-КЭАЗ 104621 | Выключатель автоматический АЕ2046М-100-25А-12Iн-400AC-У3-КЭАЗ 104621
Выключатель автоматический АЕ2046М-100-63А-12Iн-400AC-У3-КЭАЗ 104629 | Выключатель автоматический АЕ2046М-100-63А-12Iн-400AC-У3-КЭАЗ 104629
Выключатель автоматический АЕ2056М-100-80А-10Iн-400AC-У3-КЭАЗ 104466 | Выключатель автоматический АЕ2056М-100-80А-10Iн-400AC-У3-КЭАЗ 104466
Выключатель автоматический АЕ2056М-100-100А-10Iн-400AC-У3-КЭАЗ 104465 | Выключатель автоматический АЕ2056М-100-100А-10Iн-400AC-У3-КЭАЗ 104465
Выключатель автоматический ВА57Ф35-340010-100А-1000-400AC-УХЛ3-КЭАЗ | Выключатель автоматический ВА57Ф35-340010-100А-1000-400AC-УХЛ3-КЭАЗ 109286
Выключатель автоматический ВА57Ф35-340010-160А-1600-400AC-УХЛ3-КЭАЗ | Выключатель автоматический ВА57Ф35-340010-160А-1600-400AC-УХЛ3-КЭАЗ 109307
Выключатель автоматический ВА57-35-340010-УХЛ3-КЭАЗ 200 А, 2000 А, 690AC | Выключатель автоматический ВА57-35-340010-200А-2000-690AC-УХЛ3-КЭАЗ 108594
Выключатель автоматический ВА57Ф-35-340010-20УХЛ3, 380 В, 250А | Выключатель автоматический ВА57Ф35-340010-250А-2500-400AC-УХЛ3-КЭАЗ 109319
Выключатель автоматический ВА57-39-340010-400А-4000-690AC-УХЛ3-КЭАЗ 109883 | Выключатель автоматический ВА57-39-340010-400А-4000-690AC-УХЛ3-КЭАЗ 109883
Выключатель автоматический ВА51-39-341810-630А-5000-690AC-НР230AC/220DC-УХЛ3-КЭАЗ 220965 | Выключатель автоматический ВА51-39-341810-630А-5000-690AC-НР230AC/220DC-УХЛ3-КЭАЗ 220965
Выключатель автоматический АП50Б-3МТ-40А-10Iн-400AC-У3-КЭАЗ 107282, отсечка 11*In | Выключатель автоматический АП50Б-3МТ-40А-10Iн-400AC-У3-КЭАЗ 107282, отсечка 11*In
Контактор вакууммный КВТ-1,14-2,5/250 А У3 380В | Контактор вакуумный КВТ1,14-2,5/250-380АС-(4з+4р)-У3-ВТМ
Контактор вакууммный КВТ-1,14-4/400 УЗ 220В | Контактор вакуумный КВТ1,14-4,0/400-220АС-(4з+4р)-У3-ВТМ
Пускатель магнитный ПМЕ-212 УХЛ4 В 220В (2з+2р) РТТ-141 25А | Пускатель электромагнитный ПМЕ-212-25А-220АС-(3з+2р)-РТЛ1022-2(17,0-25,0А)-УХЛ4-В-EURO-ВТМ
Пускатель магнитный ПМ12-010250 УХЛ4 В, 220В/50Гц, 1з+1р, 10А, нереверсивный, с реле LRD-14 7-10А, IP20 | Пускатель электромагнитный ПМ12-010250-10А-220АС-(1з+2р)-РТЛ1014-2(7,0-10,0А)-УХЛ4-В-ВТМ
Пускатель магнитный ПМ12-010150-10А-220AC-УХЛ4-В-КЭАЗ | Контактор ПМ12-010150 УХЛ4 В, 220В, (1з) КЭАЗ Артикул: 315095
Пускатель магнитный ПМ12-040220 с реле,1Р54, 220В, с кнопками "П+С" | Пускатель электромагнитный ПМ12-040220-40А-220АС-(1з)-РТЛ1023-2(25,0-32,0А)-УХЛ3-В-ВТМ
Пускатель магнитный ПМА-3100, 380В | Пускатель электромагнитный ПМА-3100-40А-380АС-(2з+2р)-УХЛ4-В-ВТМ
Пускатель магнитный ПМА-3200, с реле, 2з+2р,1Р00, 220В | ускатель электромагнитный ПМА-3200-40А-220АС-(2з+2р)-РТТ-221(28,0-45,0А)-УХЛ4-В-ВТМ
Пускатель магнитный ПМ12-063201 с реле,2з+2р,1Р00, 380В | Пускатель электромагнитный ПМ12-063201-63А-380АС-(1з+1р)-РТЛ2059-2(48,0-65,0А)-УХЛ4-В-ВТМ
Контактор (пускатель магнитный) ПМ12-160100-(2з+2р)-160А-220АС-УХЛ4-В-КЭАЗ | Контактор ПМ12-160100 УХЛ4 В, 220В, (2з+2р) КЭАЗ Артикул: 312378
Пускатель магнитный ПМ12-100210 с реле 1Р54 380 В | Пускатель электромагнитный ПМ12-100210-95А-380АС-(1з+1р)-РТЛ2064-2(80,0-93,0А)-УХЛ3-Б-ВТМ
Вилка ВШ-Ц-20б-001 с/з бел. 16А 250В EKF Артикул: AVP16-10 | ВПп10-01-Ст Вилка разб. прямая з/к 16А белая IEK EVP10-16-01-K01
Выключатель 1-но клавишный 1-клавишный ОП 10А белый EKF Basic EGV10-021-101 "Минск" | OKTAVA Выключ. 1-кл. о/у 10А ВС20-1-0-ОБ бел. GENERICA EVO10-K01-10-DC
Выключатель 2-х клавишный ОП 10А белый EKF Basic EGV10-023-10 "Минск" | OKTAVA Выключ. 2-кл. о/у 10А ВС20-2-0-ОБ бел. GENERICA EVO20-K01-10-DC
Выключатель 1-но клавишный СП,10А, белый EKF Basic ERV10-021-10 "Минск" | VEGA Выключ. 1-кл. 10А ВС10-1-0-ВБ бел. GENERICA EVV10-K01-10-DM
Выключатель 2-х клавишный 2-клавишный СП,10А, белый EKF Basic ERV10-023-10 "Минск" | VEGA Выключ. 2-кл. 10А ВС10-2-0-ВБ бел. GENERICA EVV20-K01-10-DM
Выключатель концевой ВПК-211 АУ1 | Выключатель концевой ВПК-2111-БУ2, толкатель с роликом, IP65, IEK KV-1-2111-1
Розетка открытой установки одноместная ОП 16А с заземлением белая EKF Basic EGR16-028-10 "Минск" | OKTAVA Роз. 1м с з/к о/у 16А РС20-3-ОБ бел. GENERICA ERO11-K01-16-DC
Розетка открытой установки двухместая ОП 16А с заземлением белая EKF Basic EGR16-128-10 "Минск" | OKTAVA Роз. 2м с з/к о/у 16А РС22-3-ОБ бел. GENERICA ERO21-K01-16-DC
Розетка 1-м брызгозащищенная с заземляющим контактом РА10-002 о/п 16А | KVARTA Роз. 1м с з/к крыш. 16А РСб10-3-КБ бел. GENERICA ERK15-K01-16-DM
Розетка скрытой проводки 1-местная СП с заземлением 16А белая с защ. штор. EKF Basic ERR16-028-100 "Минск" | VEGA Роз. 1м с з/к без з/ш 16А РС10-3-ВБ бел. GENERICA ERV11-K01-16-DM
Розетка переносная 380В 32А 3P+PE+N IP44 | IEK MAGNUM ССИ-225 32А 3Р+РЕ+N 380В IP44 PSN22-032-5 4919514
Вилка переносная 220В 32А 2P+PE IP44 | MAGNUM Вилка перенос. ССИ-023 32А-6ч 220В 2P+PE IP44 IEK PSN01-032-3
Розетка щитовая ШЩ 4х60-Р 60А/380В IP 54 Разъем | Розетка щитовая ШЩ 4х60-Р
Коробка клеммная У-614 У2 IP 54 | Коробка У614А У2 IP54 пластик. ввод ГОФРОМАТИК zeta30322
Коробка пластмассовая У-409-4 | Коробка распределительная ОП 4-х рожк. У-409 полиамид ПЭМИ 43Б16А4094
Коробка распределительная КМР-030-031 с крышкой наружная (80х80х50) 7 мембранных вводов IP54 EKF PROxima plc-kmr-030-031 | Коробка расп. КМ 80х80х50мм о/к IP54 4 вв. (7035) GENERICA
Щиток освещения ОЩВ-3-63-6-0 36 УХЛ4 IP31 IEK - Артикул: MSM10-3N-06-31 | ОЩВ-3-63-6-0 36 УХЛ4 IP31 IEK - Артикул: MSM10-3N-06-31
Щиток осветительный ОЩВ 12 (100/16A) vruowv12-100/16-m | ОЩВ-3-100-12-0 36 УХЛ4 IP31 IEK - Артикул: MSM10-3N-100-12-31
Пост управления ПКЕ 222-2-У2-IP54-КЭАЗ (красный гриб) | Пост кнопочный ПКЕ 222-2-У2-IP54-КЭАЗ 150756
Пост кнопочный КУ-91-1ExdllBT5-У2 ТУ16-526.201-75 | склад
Пост кнопочный КУ-92-1ЕхdIIВТ5-У2 ТУ16-526.201-75 | склад
Пост кнопочный КУ-93-1ЕхdIIВТ5-У2 ТУ16-526.201-75 | склад
Выключатель автоматический ВА57Ф35-340010-80А-800-400AC-УХЛ3-КЭАЗ | Выключатель автоматический ВА57Ф35-340010-80А-800-400AC-УХЛ3-КЭАЗ 109344
Выключатель автоматический ВА57Ф35-340010-100А-1000-400AC-УХЛ3-КЭАЗ | Выключатель автоматический ВА57Ф35-340010-100А-1000-400AC-УХЛ3-КЭАЗ 109286
Выключатель автоматический ВА57Ф35-340010-160А-1600-400AC-УХЛ3-КЭАЗ | Выключатель автоматический ВА57Ф35-340010-160А-1600-400AC-УХЛ3-КЭАЗ 109307
Выключатель автоматический ВА57-35-340010-20УХЛ3 200А, 660V 50,60Нz РЭ2000А | Выключатель автоматический ВА57Ф35-340010-200А-2000-400AC-УХЛ3-КЭАЗ 109314
Выключатель автоматический ВА57-31-340010-20УХЛ3 380В 80A | Выключатель автоматический ВА57-31-340010-80А-800-690AC-УХЛ3-КЭАЗ 108441
Выключатель автоматический ВА57Ф35-340010-160А-1600-400AC-УХЛ3 КЭАЗ | Выключатель автоматический ВА57Ф35-340010-160А-1600-400AC-УХЛ3-КЭАЗ 109307
Выключатель автоматический ВА57Ф35-340010-200А-2000-400AC-УХЛ3 КЭАЗ | Выключатель автоматический ВА57Ф35-340010-200А-2000-400AC-УХЛ3 КЭАЗ 109314
Выключатель автоматический ВА47-29-1С10А-УХЛ3-КЭАЗ | Авт. выкл. ВА47-29М 1P 10А 4,5кА C GENERICA MVA21-1-010-C-G
Выключатель автоматический ВА47-29-1С16А-УХЛ3-КЭАЗ | Авт. выкл. ВА47-29М 1P 16А 4,5кА C GENERICA MVA21-1-016-C-G
Выключатель автоматический ВА47-29-3С10А-УХЛ3-КЭАЗ | Авт. выкл. ВА47-29М 3P 10А 4,5кА C GENERICA MVA21-3-010-C-G
Выключатель автоматический ВА47-29-3С25А-УХЛ3-КЭАЗ | Авт. выкл. ВА47-29М 3P 25А 4,5кА C GENERICA MVA21-3-025-C-G
Выключатель автоматический ВА47-29-3С32А-УХЛ3-КЭАЗ | Авт. выкл. ВА47-29М 3P 32А 4,5кА C GENERICA MVA21-3-032-C-G
Выключатель автоматический ВА-47-29 IEK 1C2 (1P, Iн=2А, хар.С, 4,5кА) | Авт. выкл. ВА47-29 1Р 2А 4,5кА х-ка С IEK MVA20-1-002-C
Выключатель автоматический ВА-47-29 IEK 3C80А (3P, Iн=0,5А, хар.С, 4,5кА ) | KARAT Авт. выкл. ВА47-100 3P C 80А 10кА IEK MVA40-3-080-C
Выключатель автоматический ВА47-29-1С6А-УХЛ3-КЭАЗ (1P, Iн=6А, хар.С, 4,5кА) | Авт. выкл. ВА47-29М 1P 6А 4,5кА C GENERICA MVA21-1-006-C-G
Выключатель автоматический ВА 47-29 1п 32А C4,5кА IEK | Авт. выкл. ВА47-29М 1P 32А 4,5кА C GENERICA MVA21-1-032-C-G
Выключатель автоматический ВА47-29-1C40-УХЛ3-КЭАЗ, 1Р, 40А, С | Авт. выкл. ВА47-29М 1P 40А 4,5кА C GENERICA MVA21-1-040-C-G
Выключатель автоматический ВА-47-29 25А С 4,5кА IEK 1Р | Авт. выкл. ВА47-29М 1P 25А 4,5кА C GENERICA MVA21-1-025-C-G
Выключатель автоматический IEK ВА47-29 1Р 20А | Авт. выкл. ВА47-29М 1P 20А 4,5кА C GENERICA MVA21-1-020-C-G
Выключатель автоматический IEK ВА47-29, 3Р, 20А, С | Авт. выкл. ВА47-29М 3P 20А 4,5кА C GENERICA MVA21-3-020-C-G
Выключатель автоматический EKF Basic ВА 47-29, 3P, 63А, C | Авт. выкл. ВА47-29М 3P 63А 4,5кА C GENERICA MVA21-3-063-C-G
Выключатель автоматический ВА47-29 3Р, С, 100 А, 4,5кА | Авт. выкл. ВА47-29М 3P 40А 4,5кА C GENERICA MVA21-3-040-C-G
Выключатель автоматический ВА47-29-3С16А-УХЛ3-КЭАЗ (3P, Iн=16А, хар.С, 4,5кА) | Авт. выкл. ВА47-29М 3P 16А 4,5кА C GENERICA MVA21-3-016-C-G
Выключатель автоматический ВА47-29-3С40А-УХЛ3-КЭАЗ (3P, Iн=40А, хар.С, 4,5кА) | Авт. выкл. ВА47-29М 3P 40А 4,5кА C GENERICA MVA21-3-040-C-G
Выключатель автоматический ВА47-100 3Р, 40 А, 10кА | KARAT Авт. выкл. ВА47-100 3P C 40А 10кА IEK MVA40-3-040-C
Выключатель автоматический АЕ2046М-100-16А-12Iн-400AC-У3-КЭАЗ 104617 | Выключатель автоматический АЕ2046М-100-16А-12Iн-400AC-У3-КЭАЗ 104617
Выключатель автоматический OptiDin ВМ63-2С4-УХЛ3 | Выключатель автоматический модульный OptiDin BM63-2C4-УХЛ3 (Новый) 260607
Пускатель электромагнитный КЗЭА ПМ12-025260 У3 В 380В (1з) РТТ-131 25А | Пускатель электромагнитный ПМ12-025260-25А-380АС-(1з)-РТЛ1022-2(17,0-25,0А)-УХЛ3-В-ВТМ
Пускатель магнитный ПМ12-040220 с реле 1Р54 220В с кнопками П+С | Пускатель электромагнитный ПМ12-040220-40А-220АС-(1з)-РТЛ1023-2(25,0-32,0А)-УХЛ3-В-ВТМ
Контактор электромагнитный ПМ12-010150-10А-220AC-УХЛ4-В-КЭАЗ | Контактор ПМ12-010150 УХЛ4 В, 220В, (1з) КЭАЗ 315095
Пускатель ПМ12-063201 УХЛ4В 380 В ТУ 16-89 ИГФР.644236.033 ТУ | Пускатель электромагнитный ПМ12-063201-63А-380АС-(1з+1р)-РТЛ2059-2(48,0-65,0А)-УХЛ4-В-ВТМ
Пускатель электромагнитный ПМ12-100150У3Б 380В ТУ 16-93 ИГФР.645411.007ТУ | Пускатель электромагнитный ПМ12-100150-100А-380АС-(2з+2р)-УХЛ4-Б-ВТМ
Пускатель Schneider Electric ПМУ-1810М | Контактор NC1-1810 18А 230В/АС3 1НО 50Гц
Пускатель Schneider Electric ПМУ-2510М | Контактор NC1-2510 25А 230В/АС3 1НО 50Гц
Пускатель магнитный IEK КМИ-10910 9А | Контактор КМИ-10910 9А 230В/АС3 1НО IEK KKM11-009-230-10
Пускатель магнитный IEK КМИ-22510 25А 230В | Контактор КМИ-22510 25А 230В/АС3 1НО IEK KKM21-025-230-10
Пускатель магнитный IEK КМИ-35012 50А | Контактор КМИ-35012 50А 230В/АС3 1НО;1НЗ IEK KKM31-050-230-11
Розетка щитовая ШЩ 4х60-Р 60А/380В IP 54 Разъем | Розетка щитовая ШЩ 4х60-Р
Вилка двухполюсная Евро з/к В16-003 бочка | ВПп10-01-Ст Вилка разб. прямая з/к 16А белая IEK EVP10-16-01-K01
Выключатель 1-но клавишный 1 ОП А16-051 "Прима" | OKTAVA Выключ. 1-кл. о/у 10А ВС20-1-0-ОБ бел. GENERICA EVO10-K01-10-DC
Выключатель двухклавишный открытой установки С2 | OKTAVA Выключ. 2-кл. о/у 10А ВС20-2-0-ОБ бел. GENERICA EVO20-K01-10-DC
Розетка открытой установки двухместая ОП 16А с заземлением белая EKF Basic EGR16-128-10 "Минск" | OKTAVA Роз. 2м с з/к о/у 16А РС22-3-ОБ бел. GENERICA ERO21-K01-16-DC
Розетка 1-м Этюд 16А 250В ОП PA16-044B | VEGA Роз. 1м с з/к без з/ш 16А РС10-3-ВБ бел. GENERICA ERV11-K01-16-DM
Коробка распределительная ОП 88х88х47 с клеммником IP55 | Коробка расп. КМ 80х80х50мм о/к IP54 7 вв. сосна IEK
Кнопка управления ABLFS-22 | ablfs-22-r
Кнопка управления APВВ-22N Пуск-Стоп d22 мм неон/230 В 1з+1р IEK BBD11-APBB-K51 | Кнопка управления APВВ-22N Пуск-Стоп d22 мм неон/230 В 1з+1р IEK BBD11-APBB-K51
Панель терминальная для установки модуля аналогового ввода (клеммный терминал -2512 до 2,5мм² 25А EKF 660В ) | Клеммный терминал TB-2512 до 2,5 мм2 25A EKF
Щиток освещения ОЩВ-12 (100А+(12х25А) | ОЩВ-3-100-12-0 36 УХЛ4 IP31 IEK - Артикул: MSM10-3N-100-12-31
Пост кнопочный КУ-91-1ExdllBT5-У2 ТУ16-526.201-75 | склад
Пост кнопочный КУ-92-1ЕхdIIВТ5-У2 ТУ16-526.201-75 | склад
Корпус металлический ЩМП-442-400х400х250-IP54-УХЛ2-КЭАЗ 243754 | ЩМПг- 40.30.22 (ЩРНМ-1) IP54 PROXIMA EKF Артикул: mb24-1
Переключатель IEK АС-22 230B | Переключатель АС-22 на 2 фикс. полож. I-O 1з+1р IEK BSW10-AC-2-K02
Выключатель автоматический EKF Proxima АПД-32 0,25-0,4 А | Выключатель автоматический EKF Proxima АПД-32 0,25-0,4 А
Комплект зажимов 2х185 кв.мм без кабельного наконечника ВА51-39-УХЛ3 КЭАЗ 221272, 3шт | Комплект зажимов 2х185 кв.мм без кабельного наконечника ВА51-39-УХЛ3 КЭАЗ 221272, 3шт
Клемма 3-проводная WAGO 221-413 (уп.20шт) | Клемма универсальная компактная 3х(0.14-4.0) WAGO 221-413
Приставка контактная ПКИ-22 доп. контакты 2з+2р IEK KPK10-22 | Приставка ПКИ-22 дополнительные контакты 2NO+2NC IEK KPK10-22
Розетка кабельная 400В 32А 4N IP44 | MAGNUM Розетка встр. ССИ-424 32А-6ч 380В 3P+PE IP44 IEK PSN42-032-4
Выключатель автоматический ВА47-29 3P C32 Термомагнитный 3-пол. 32A 4,5kA (хар-ка C) IEK | KARAT Авт. выкл. ВА47-29 3P C 32А 4,5кА IEK MVA20-3-032-C
Выключатель автоматический ВА 47-29 1P 10А (C) 4,5кА EKF Basic mcb4729-1-10C | Авт. выкл. ВА47-29М 1P 10А 4,5кА C GENERICA MVA21-1-010-C-G
Выключатель автоматический ВА 47-29 1P 16А (C) 4,5кА EKF Basic mcb 4729-1-16C | Авт. выкл. ВА47-29М 1P 16А 4,5кА C GENERICA MVA21-1-016-C-G
Выключатель автоматический ВА 47-29 1P 25А (C) 4,5кА EKF Basic mcb 729-1-25C | Авт. выкл. ВА47-29М 1P 25А 4,5кА C GENERICA MVA21-1-025-C-G
Выключатель автоматический ВА 47-29 1P 32А (C) 4,5кА EKF Basic mcb 4729-1-32C | Авт. выкл. ВА47-29М 1P 32А 4,5кА C GENERICA MVA21-1-032-C-G
Выключатель автоматический ВА 47-29 1P 40А (C) 4,5кА EKF Basic mcb4729-1-40C | Авт. выкл. ВА47-29М 1P 40А 4,5кА C GENERICA MVA21-1-040-C-G
Выключатель автоматический ВА57-39-340010 400 А | Выключатель автоматический ВА57-39-340010-400А-4000-690AC-УХЛ3-КЭАЗ 109883
Выключатель автоматический "Контактор" ВА57-35М 340010 250А | Выключатель автоматический ВА57-35-340010-250А-2500-690AC-УХЛ3-КЭАЗ 108600
Щиток осветиельный ОЩВ-4 IEK | ОЩВ-3-63-6-0 36 УХЛ4 IP31 IEK - Артикул: MSM10-3N-06-31
Щиток освещения ОЩВ-6 (63А+6х16А) IP54 | ОЩВ-3-63-6-0 36 УХЛ4 IP31 IEK - Артикул: MSM10-3N-06-31
Выключатель автоматический АЕ2046М-100-8А-12Iн-400AC-У3-КЭАЗ | Выключатель автоматический АЕ2046М-100-8А-12Iн-400AC-У3-КЭАЗ 104630
Выключатель автоматический 6,3А АП50Б-ЗМТ-10IH-ДИЗ УЗ ОТК | Выключатель автоматический АП50Б-3М-4А-10Iн-400AC-У3-КЭАЗ 107179
Выключатель автоматический АП50Б-2МТ-2,5А-10IH-400AC | Выключатель автоматический АП50Б-2МТ-2,5А-10Iн-400AC/220DC-У3-КЭАЗ 106904
Выключатель автоматический АП50Б-2МТ-2,5А-3,5Iн-400AC/220DC-У3-КЭАЗ | Выключатель автоматический АП50Б-2МТ-2,5А-3,5Iн-400AC/220DC-У3-КЭАЗ 106981
Для направления электроснабжения ГТЭС-48
Выключатель автоматический ВА57-39-340010-400А-4000-690AC-УХЛ3-КЭАЗ 109883 | Выключатель автоматический ВА57-39-340010-400А-4000-690AC-УХЛ3-КЭАЗ 109883
Выключатель автоматический ВА51-39-341810-630А-5000-690AC-НР230AC/220DC-УХЛ3-КЭАЗ 220965 | Выключатель автоматический ВА51-39-341810-630А-5000-690AC-НР230AC/220DC-УХЛ3-КЭАЗ 220965
Контактор вакууммный КВТ-1,14-4/400 УЗ 220В | Контактор вакуумный КВТ1,14-4,0/400-220АС-(4з+4р)-У3-ВТМ
Вилка ВШ-Ц-20б-001 с/з бел. 16А 250В EKF Артикул: AVP16-10 | ВПп10-01-Ст Вилка разб. прямая з/к 16А белая IEK EVP10-16-01-K01
Розетка скрытой проводки 1-местная СП с заземлением 16А белая с защ. штор. EKF Basic ERR16-028-100 "Минск" | VEGA Роз. 1м с з/к без з/ш 16А РС10-3-ВБ бел. GENERICA ERV11-K01-16-DM
DIN-рейка (125см) | DIN-рейка (125см) оцинкованная IEK YDN10-0125
Выключатель автоматический АЕ2046М-100-16А-12Iн-400AC-У3-КЭАЗ 104617 | Выключатель автоматический АЕ2046М-100-16А-12Iн-400AC-У3-КЭАЗ 104617
Выключатель автоматический АЕ2046М-100-25А-12Iн-400AC-У3-КЭАЗ 104621 | Выключатель автоматический АЕ2046М-100-25А-12Iн-400AC-У3-КЭАЗ 104621
Выключатель автоматический АЕ2046М-100-63А-12Iн-400AC-У3-КЭАЗ 104629 | Выключатель автоматический АЕ2046М-100-63А-12Iн-400AC-У3-КЭАЗ 104629
Выключатель автоматический АЕ2056М-100-80А-10Iн-400AC-У3-КЭАЗ 104466 | Выключатель автоматический АЕ2056М-100-80А-10Iн-400AC-У3-КЭАЗ 104466
Выключатель автоматический АЕ2056М-100-100А-10Iн-400AC-У3-КЭАЗ 104465 | Выключатель автоматический АЕ2056М-100-100А-10Iн-400AC-У3-КЭАЗ 104465
Пускатель магнитный ПМ12-025220-25-380AC-(17-25А)-УХЛ3-В-КЭАЗ | Пускатель ПМ12-025220 УХЛ3 В, 380В, (1з), РТТ-131, (17-25А) КЭАЗ 315256
Магнитный пускатель ПМ 12-063220 63А 380АС-(55-70А)УХЛЗ-В-КЭАЗ | Пускатель ПМ12-063220 УХЛ3 В, 380В, (1з+1р), РТТ-231, (55-70А) КЭАЗ 315268
Магнитный пускатель ПМ 12-100550 100А 380АС-УХЛ4-В-КЭАЗ | Контактор ПМ12-100150-100А-380AC-УХЛ4-В-КЭАЗ 217226
Пускатель электромагнитный ПМ12-010220У3 | Пускатель электромагнитный ПМ12-010220-10А-380АС-(1з)-РТЛ1014-2(7,0-10,0А)-УХЛ3-В-ВТМ
Пускатель электромагнитный ПМ12-160-150У2Б 380В, 1з ТУ 16-89 ИГФР.644236.033 | Пускатель электромагнитный ПМ12-160150-160А-400АС-(1з+1р)-УХЛ4-Б-EURO-ВТМ
Клемма 3-проводная WAGO 221-413 (уп.20шт) | Клемма универсальная компактная 3х(0.14-4.0) WAGO 221-413
Контактор Hager ESC 425S 25A AC3 Uc=220V | Контактор модульный NCH8-25/40 25А 4НО AC220/230В, 50Гц
Выключатель автоматический ВА47-63 3P, С, 25А | KARAT Авт. выкл. ВА47-29 3P C 25А 4,5кА IEK MVA20-3-025-C
Контактор малогабаритный Eaton DIL EM-10 XTMC9A10 9A | Контактор NC1-0910 9А 230В/АС3 1НО 50Гц
ABB S203 C16 3P | ABB 2CDS253001R0164 Автомат.выкл-ль 3-полюсной S203 C16
ABB S203 C63 3P | ABB 2CDS253001R0634 Автомат.выкл-ль 3-полюсной S203 C63
ABB S203 C25 3P | ABB 2CDS253001R0254 Автомат.выкл-ль 3-полюсной S203 C25
ABB S203 C10 3P | ABB 2CDS253001R0104 Автомат.выкл-ль 3-полюсной S203 C10
Привод моторный для дистанционного управления ABB MOE XT2-XT4 220..250V AC/DC 1SDA066466R1 | ABB 1SDA066466R1 Привод моторный для дистанционного управления MOE XT2-XT4 220...250V ac/dc
ABB S201 C16 1P | ABB 2CDS251001R0164 Автомат.выкл-ль 1-полюсной S201 C16
ABB S201 C10 1P | ABB 2CDS251001R0104 Автомат.выкл-ль 1-полюсной S201 C10
ABB S201 C25 1P | ABB 2CDS251001R0254 Автомат.выкл-ль 1-полюсной S201 C25
Коробка распределительная взрывозащищенная КРВ-100 ТУ 3464-004-38407558-2012 | Коробка взрывозащищенная КР-В-100d, 1Ex db IIC T6 Gb, IP66/IP67 (пустая, без кабельных вводов, без пробок)
Коробка КРВ-100Е | Коробка взрывозащищенная КР-В-100d, 1Ex db IIC T6 Gb, IP66/IP67 (пустая, без кабельных вводов, без пробок)
Сервисный центр "Урайэнергонефть"
DIN-рейка 125см оцинкованная | DIN-рейка (125см) оцинкованная IEK YDN10-0125
DIN-рейка 80см оцинкованная | DIN-рейка (80см) оцинкованная IEK YDN10-0080
Вилка штепсельная 16А 220В ЕВРО с заземляющими контактами. Прямой ввод белая | ВПп10-01-Ст Вилка разб. прямая з/к 16А белая IEK EVP10-16-01-K01
Вилка штепсельная В16-242 Евро. Боковой ввод белая | ВПу11-01-Ст Вилка разб. угловая з/к 16А белая IEK EVP11-16-01-K01
Выключатель "Минск" Выключатель 1-клавишный ОП 10А белый EKF Basic | OKTAVA Выключ. 1-кл. о/у 10А ВС20-1-0-ОБ бел. GENERICA EVO10-K01-10-DC
Выключатель "Минск" Выключатель 1-клавишный СП,10А, белый EKF Basic | VEGA Выключ. 1-кл. 10А ВС10-1-0-ВБ бел. GENERICA EVV10-K01-10-DM
Выключатель "Минск" Выключатель 2-клавишный ОП 10А белый EKF Basic | OKTAVA Выключ. 2-кл. о/у 10А ВС20-2-0-ОБ бел. GENERICA EVO20-K01-10-DC
Выключатель "Минск" Выключатель 2-клавишный СП,10А, белый EKF Basic | VEGA Выключ. 2-кл. 10А ВС10-2-0-ВБ бел. GENERICA EVV20-K01-10-DM
Выключатель автоматический 5SX22037 SIEMENS 3A | Автоматический выключатель ВА-101 2P 63А C 4.5кА 11072DEK Dekraf
Выключатель автоматический 5SX22067 SIEMENS 6A | 5SL6206-7CC АВТОМАТИЧЕСКИЙ ВЫКЛЮЧАТЕЛЬ 400V 6KA, 2-ПОЛ., C, 6A
Выключатель автоматический 5SX22107 SIEMENS 10A | 5SL6210-7CC АВТОМАТИЧЕСКИЙ ВЫКЛЮЧАТЕЛЬ 400V 6KA, 2-ПОЛ., C, 10A
Выключатель автоматический 5SX22166 SIEMENS 16A
Выключатель автоматический 5SX22257 SIEMENS 25A | 5SL6225-7CC АВТОМАТИЧЕСКИЙ ВЫКЛЮЧАТЕЛЬ 400V 6KA, 2-ПОЛ., C, 25A
Выключатель автоматический ABB SH201/1Р 25А | ABB 2CDS211001R0254 Автомат.выкл-ль 1-полюсной SH201 C 25
Выключатель автоматический BMS411/16А | Автоматический модульный выключатель ABB 1п C S201 6кА 16А 2CDS251001R0164
Выключатель автоматический Dekraft ВА-101/3Р 16А | KARAT Авт. выкл. ВА47-29 3P C 16А 4,5кА IEK MVA20-3-016-C
Выключатель автоматический Dekraft ВА-101/3Р 25А | KARAT Авт. выкл. ВА47-29 3P C 25А 4,5кА IEK MVA20-3-025-C
Выключатель автоматический Dekraft ВА-101/3Р 32А | KARAT Авт. выкл. ВА47-29 3P C 32А 4,5кА IEK MVA20-3-032-C
Выключатель автоматический Dekraft ВА-101/3Р 40А | KARAT Авт. выкл. ВА47-29 3P C 40А 4,5кА IEK MVA20-3-040-C
Выключатель автоматический Dekraft ВА-101/3Р 50А | KARAT Авт. выкл. ВА47-29 3P C 50А 4,5кА IEK MVA20-3-050-C
Выключатель автоматический Dekraft ВА-101/3Р 63А | KARAT Авт. выкл. ВА47-29 3P C 63А 4,5кА IEK MVA20-3-063-C
Выключатель автоматический Dekraft ВА-103/1Р 20А | KARAT Авт. выкл. ВА47-60M 1P C 20А 6кА IEK MVA31-1-020-C
Выключатель автоматический DKC MD63N-1PC32 | Выключатель автоматический модульный 1п C 32А 6кА MD63N YON MD63N-1PC32
Выключатель автоматический DKC MD63N-1PC40 | Выключатель автоматический модульный 1п C 40А 6кА MD63N YON MD63N-1PC40
Выключатель автоматический DX 1/10 C 6kA 03384 (Legrand) | Выключатель автоматический модульный 1п C 10А 6кА NB1-63 (R) CHINT 179614
Выключатель автоматический Havells D6/63А 7701593 | Автоматический выключатель ВА47-29 (1Р; 63 А; 4.5 кА; С) TDM ELECTRIC SQ0206-0080
Выключатель автоматический АЕ2046М-100-40А-12Iн-400АС-УЗ-КЭАЗ | Выключатель автоматический АЕ2046М-100-40А-12Iн-400AC-У3-КЭАЗ 104625
Выключатель автоматический АЕ2046М-100-63А-12Iн-400АС-УЗ-КЭАЗ | Выключатель автоматический АЕ2046М-100-63А-12Iн-400AC-У3-КЭАЗ 104629
Выключатель автоматический ВА 04-36-340010-20 УХЛ 100А КЭАЗ | Выключатель автоматический ВА04-36-340010-100А-1250-690AC-УХЛ3-КЭА 107540
Выключатель автоматический ВА 04-36-340010-20 УХЛ 160А КЭАЗ | Выключатель автоматический ВА04-36-340010-160А-2000-690AC-УХЛ3-КЭАЗ 107545
Выключатель автоматический ВА 04-36-340010-20 УХЛ 200А КЭАЗ | Выключатель автоматический ВА04-36-340010-200А-2500-690AC-УХЛ3-КЭАЗ 107550
Выключатель автоматический ВА 04-36-340010-20 УХЛ 250А КЭАЗ | Выключатель автоматический ВА04-36-340010-250А-3000-690AC-УХЛ3-КЭАЗ 107553
Выключатель автоматический ВА 04-36-340010-20 УХЛ 400А КЭАЗ | Выключатель автоматический ВА04-36-340010-400А-4000-690AC-УХЛ3-КЭАЗ 107560
Выключатель автоматический ВА 47-100/100А | KARAT Авт. выкл. ВА47-100 1P C 100А 10кА IEK MVA40-1-100-C
Выключатель автоматический ВА 47-100/1P 80А | KARAT Авт. выкл. ВА47-100 1P C 80А 10кА IEK MVA40-1-080-C
Выключатель автоматический ВА 47-100/3P 80А | KARAT Авт. выкл. ВА47-100 3P C 80А 10кА IEK MVA40-3-080-C KARAT
Выключатель автоматический ВА 47-63/10А | Авт. выкл. ВА47-29М 1P 10А 4,5кА C GENERICA MVA21-1-010-C-G
Выключатель автоматический ВА 47-63/6А | Авт. выкл. ВА47-29М 1P 6А 4,5кА C GENERICA MVA21-1-006-C-G
Выключатель автоматический ВА 55-41 340010 Iн=1000А КЭАЗ | Выключатель автоматический ВА55-41-340010-1000А-690AC-УХЛ3-КЭАЗ 108238
Выключатель автоматический ВА 57-39-340010 УХЛ 250А КЭАЗ | Выключатель автоматический ВА57-39-340010-250А-2500-690AC-УХЛ3-КЭАЗ 109876
Выключатель автоматический ВА 57-39-340010 УХЛ 320А КЭАЗ | Выключатель автоматический ВА57-39-340010-320А-3200-690AC-УХЛ3-КЭАЗ 109881
Выключатель автоматический ВА 57-39-340010-20 УХЛ 400А КЭАЗ | Выключатель автоматический ВА57-39-340010-400А-4000-690AC-УХЛ3-КЭАЗ 109883
Выключатель автоматический ВА 57-39-340010-20 УХЛ 630А КЭАЗ | Выключатель автоматический ВА57-39-340010-630А-5000-690AC-УХЛ3-КЭАЗ 109886
Выключатель автоматический ВА-47-63/4А,3P | KARAT Авт. выкл. ВА47-29 3P C 4А 4,5кА IEK MVA20-3-004-C
Выключатель автоматический ВА51-39 630А | Выключатель автоматический ВА51-39-340010-630А-6300-690AC-УХЛ3-КЭАЗ 266120
Выключатель автоматический ВА-57-35/250А | Выключатель автоматический ВА57-35-340010-250А-2500-690AC-УХЛ3-КЭАЗ 108600
Выключатель автоматический ВА57-39/400А | Выключатель автоматический ВА57-39-340010-400А-4000-690AC-УХЛ3-КЭАЗ 109883
Выключатель автоматический ВА-57Ф35/160А | Выключатель автоматический ВА57Ф35-340010-160А-1600-400AC-УХЛ3-КЭАЗ 109307
Выключатель автоматический ВА88-33/3Р 125А | Авт. выкл. ВА88-33 3Р 125А 35кА IEK SVA20-3-0125
Выключатель автоматический ВА-88-35/200А | Выкл. авт. ВА88-35 3Р 200А 35кА MASTER IEK SVA30-3-0200-02
Выключатель автоматический ВД1-63/40А (УЗО), 2P | УЗО ВД1-63 2Р 40А 30мА GENERICA MDV15-2-040-030
Выключатель автоматический модульный OptiDin BM63-1B16-УХЛ3 КЭАЗ | Выключатель автоматический модульный OptiDin BM63-1B16-УХЛ3 (Новый) 257918
Выключатель автоматический силовой для защиты двигателя Schneider Electric TeSys GV2 6.3А 3P, термомагнитный расцепитель, GV2ME10AE11TQ | Авт. выкл. защиты двигателя NS2-25 4-6.3А+Доп.контакты поперечные для NS2-AE11 NS2-25(X), NS2-32(H), NS2-80(B)
Выключатель автоматический, 10A, под DIN-рейку | Авт. выкл. ВА47-29М 1P 10А 4,5кА C GENERICA MVA21-1-010-C-G
Выключатель автоматический, 16A, под DIN-рейку | Авт. выкл. ВА47-29М 1P 16А 4,5кА C GENERICA MVA21-1-016-C-G
Выключатель автоматический, 25A, под DIN-рейку | Авт. выкл. ВА47-29М 1P 25А 4,5кА C GENERICA MVA21-1-025-C-G
Выключатель вспомогательный Siemens 5SX9100 HS
Выключатель проходной Simon 15 AQUA 1594201-003 | Переключатель 1-кл. ОП Nix 10А IP54 250В бел. TOKOV ELECTRIC TKE-NX-P1-C01-IP54
Дифавтомат Legrand DX 1P+N 16А (C) 6кА 30мА (AC)• артикул 007886 | ДИФ 1Р+N 16А 30мА АС 6кА С DEKraft ДИФ-103 (6)
Клемма WAGO №3 с рычагами 222-413 (0,08-2,5мм2) | Клеммник 3х(0.08-2.5(4.0)) WAGO 222-413
Клемма WAGO №5 с рычагами 222-415 (0,08-2,5мм2) | Клеммник 5х(0.08-2.5(4.0)) WAGO 222-415
Клемма СМК 222-412 с рычагом 2 отверстия 0,08-2,5мм2 (100шт.) EKF | Клемма СМК 222-412 с рычагом 2 отверстия 0,08-2,5мм2 (100шт.) EKF
Клемма СМК 222-413 с рычагом 3 отверстия 0,08-2,5мм2 (100шт.) EKF | Клемма СМК 222-413 с рычагом 3 отверстия 0,08-2,5мм2 (100шт.) EKF
Клеммы АКБ в комплекте StartVOLT цинк с кадмиевым покрытием, болт М8 SBT 005 | Клеммы АКБ в комплекте StartVOLT цинк с кадмиевым покрытием, болт М8 SBT 005
Колодка клеммная (35мм.) 100А (10шт.) | Колодка клеммная 35мм. 100А (10шт.) EKF plc-KK-35-100 ЭКФ
Колодка клеммная Б310-10.0 16А./380В. На 4-10 кв.мм. | Колодка клеммная 10мм 10А (10шт.) EKF Артикул: plc-KK-10-10
Колодка клеммная винтовая 16мм 30А (07-5016) (КВ-16 30А 16мм2) | Колодка клеммная (16мм.) 30А полистирол черная (10шт.) EKF plc-KK-16-30-ps-b
Колодка клеммная винтовая KВ-4 (1,5-4 мм²), ток 3 A, полиэтилен белый (ЗВИ) REXANT | Колодка клеммная 4мм 3А (10шт.) EKF plc-KK-4-3 ЭКФ
Терминал клеммный TC-2003 до 95 мм2 200A EKF | tc-2003
Колодка клеммная На 6 групп 25 А ЗН19-2931208 У2660-440В
КОНТАКТОР D 3Р, 9 A, НО+НЗ, 220V 50/60 ГЦ, ЗАЖИМ ПОД ВИНТ Артикул: SCLC1D09M7. | Контактор NC1-0910 9А 230В/АС3 1НО 50Гц
Контактор КМЭ малогабаритный 25А 220В 1NO EKF PROxima 22510 25А 230В/АС3 1НО | Контактор КМИ-22510 25А 230В/АС3 1NO IEK KKM21-025-230-10
Контактор КМЭ малогабаритный 32А 220В 1NO EKF PROxima 23210 32А 230В/АС3 1НО | Контактор КМИ-23210 32А 230В/АС3 1NO IEK KKM21-032-230-10
Контактор КМЭ малогабаритный 40А 220В NO+NC EKF PROxima 34012 40А 230В/АС3 1НО | Контактор КМИ-34012 40А 230В/АС3 1NO;1NC IEK KKM31-040-230-11
Контактор модульный 2Р, 20А (4,5кВТ), Legrand – код заказа 04049 | Контактор модульный DEKraft МК-103 20А 230В 2НО (12)
Контактор ПМ12-040150-40А-220AC-УХЛ4-В-КЭАЗ, крепление на DiN-рейку, в комплекте с катушкой 220В. | Контактор ПМ12-040150 УХЛ4 В, 220В, (1з+1р) КЭАЗ Артикул: 315161
Концевой выключатель ВПК 2112 количество нормально разомкнутых (НО) контактов 1 количество нормально замкнутых (НЗ) контактов 1 количество переключающих (перекидных) контактов 2 степень защиты (IP) IP65 высота датчика 108 мм длина датчика 48 мм ширина датчика 63 мм тип элемента управления рычаг с роликом | Выключатель концевой ВПК-2111-БУ2, толкатель с роликом, IP65, IEK KV-1-2111-1
Коробка ответвительная У 197 УХЛ 3 с крышкой | Коробка ответвительная У197 УХЛ3, оцинкованный лист П0000007001 Завод ЭМИ Курган
Коробка распределительная 110*110*67mm | Коробка TDM 110х110х70мм IP55 винты 8вводов (48)
Коробка распределительная ОП 85х85х40 | Коробка расп. КМ41235 о/п 85х85х40мм IP44 6 вв. серая IEK UKO11-085-085-040-K41-44
Коробка установочная (подрозетник) для бетона, в комплекте с соеденителями коробок между собой. | Коробка уст. СЗ для полых стен 68х45 (пласт.лап.) GENERICA + Соединитель для коробок уст. СЗ IEK
Корпус металлический распределительный ЩРн-12з-1 36 УХЛ3 IP31 IEK | ЩРН-12 (220х300х120) IP31 EKF Basic Артикул: mb21-12-bas ЭКФ
Корпус металлический распределительный ЩРн-18з-1 36 УХЛ3 IP31 IEK | ЩРН-18М (220х400х120) IP31 EKF PROxima Артикул: mb21-18m ЭКФ
Наконечник медный луженый ТМЛ 16-12-6 (6шт.) | UNP40-016-06-08
Патрон керамический цельный Е27/4А 250В | Пкр27-04-К43 Патрон подвесной керамический, Е27, индивидуальный пакет, IEK
Патрон торцевой для галогеновых ламп с керамической вставкой, цоколь R7S, с гайкой M14x1 | АЛИЭКСПРЕСС
Подрозетники под гипсокартон УПп 68/45.1.2 | Коробка уст. СЗ для полых стен 68х45 (пласт.лап.) GENERICA UKG10-068-045-000-P-UO
Приставка контактная КЭАЗ ПКЛ-22-УХЛ4-КЭАЗ 110676 | Приставка контактная КЭАЗ ПКЛ-22-УХЛ4-КЭАЗ 110676
Пускатель ПМЛ 1100-12 230В 12А 1з УХЛ4 Б КЭАЗ | Контактор ПМЛ-1100-10А-220AC-УХЛ4-Б-КЭАЗ Артикул: 110538
Пускатель ПМЛ 4100 УХЛ 63 А | Пускатель электромагнитный ПМЛ-4100-63А-380АС-(1з+1р)-УХЛ4-В-ВТМ
Распаячная коробка Коробка распаячная КМР-030-031 с крышкой наружная (80х80х50) 7 мембр. вводов IP54 EKF | Коробка расп. КМ 80х80х50мм о/к IP54 4 вв. (7035) GENERICA
Розетка (колодка) 3-местная РБ33-1-0м с защитными крышками IP44 ОМЕГА IEK | РБ33-1-0м Розетка (колодка) трехместная ОМЕГА IP44 IEK PKR61-016-2-K02
Розетка 1-местная ОП 16А с/з белая EKF "Минск" | OKTAVA Роз. 1м с з/к о/у 16А РС20-3-ОБ бел. GENERICA ERO11-K01-16-DC
Розетка 1-местная под рамку с заземлением Legrand Valena белая Артикул: 774420 аналог (Makel) | Механизм розетки AtlasDesign 1-ая с заземлением белый (20/160)
Розетка 1-местная СП 16А с/з, с з/ш белая EKF "Минск" | VEGA Роз. 1м с з/к без з/ш 16А РС10-3-ВБ бел. GENERICA ERV11-K01-16-DM
Розетка 2-местная ОП 16А с/з белая EKF "Минск" | OKTAVA Роз. 2м с з/к о/у 16А РС22-3-ОБ бел. GENERICA ERO21-K01-16-DC
Розетка 2-местная СП 16А с/з, с з/ш белая EKF "Минск" | VEGA Роз. 2м с з/к без з/ш 16А РС12-3-ВБ бел. GENERICA ERV21-K01-16-DM
Розетка ШЩ 4х60А (синяя) с уплотнит. резинкой | Розетка щитовая ШЩ 4х60.5ПК.702-1-Т
Соединитель для подрозетников под гипсокартон КУ1202 | Коробка установочная СП 68х45 для гипсокарт. с метал. лапками HEGEL КУ1202
УЗО Устройство защитного отключения УЗО 2P 16А/300мА (электромеханическое) EKF | УЗО ВД1-63 2Р 16А 300мА IEK MDV10-2-016-300
Устройство защитного отключения УЗО Астро Ф-3212 4-х пол. 40А/ 30мА [КО7005702]
Шина соединительная типа PIN 3-фазная 100А 54 модулей (1шт.)
Щиток осветительный ОЩВ-3-100-12-0 36 УХЛ4 IP31 | ОЩВ-3-100-12-0 36 УХЛ4 IP31 IEK - Артикул: MSM10-3N-100-12-31
Щиток осветительный ОЩВ-3-63-6-0 36 УХЛ4 IP31 | ОЩВ-3-63-6-0 36 УХЛ4 IP31 IEK - Артикул: MSM10-3N-06-31
Щиты распределительные в сборе для системы управления линейными светильниками, 5 шт.
ЦСОЭиТО Ямальского региона
Выключатель автоматический ВА57-Ф35-3400100 100 А | Выключатель автоматический ВА57Ф35-340010-100А-1000-400AC-УХЛ3-КЭАЗ 109286
Выключатель автоматический ВА51-35 250 А | Выключатель автоматический ВА51-35М2-340010-250А-3000-690AC-УХЛ3-КЭАЗ 108360
Выключатель автоматический АВВ 1Р, С, 40 А | ABB 2CDS251001R0404 Автомат.выкл-ль 1-полюсной S201 C40
Выключатель автоматический IEK ВА47-29 1Р 10А характеристика С | Авт. выкл. ВА47-29М 1P 10А 4,5кА C GENERICA MVA21-1-010-C-G
Выключатель автоматический ВА47-29 1Р, С, 32 А, 4,5кА | Авт. выкл. ВА47-29М 1P 32А 4,5кА C GENERICA MVA21-1-032-C-G
Выключатель автоматический IEK ВА47-29, 1P, C, 16 А, 4,5кА | Авт. выкл. ВА47-29М 1P 16А 4,5кА C GENERICA MVA21-1-016-C-G
Выключатель автоматический TDM ВА47-29, 1Р, С, 25 А, 4,5 кА | Авт. выкл. ВА47-29М 1P 25А 4,5кА C GENERICA MVA21-1-025-C-G
Выключатель автоматический ВА47-29 1Р, 40 А | Авт. выкл. ВА47-29М 1P 40А 4,5кА C GENERICA MVA21-1-040-C-G
Выключатель автоматический АВВ SН201L C10 1P, 10 A, 4,5кА | ABB 2CDS211001R0104 Автомат.выкл-ль 1-полюсной SH201 C 10
Выключатель автоматический АВВ SН201L C16 1P, 16 A 4,5кА | ABB 2CDS211001R0164 Автомат.выкл-ль 1-полюсной SH201 C 16
Выключатель автоматический АВВ SН201L C25 1P, 25 A, 4,5кА | ABB 2CDS211001R0254 Автомат.выкл-ль 1-полюсной SH201 C 25
Выключатель автоматический Schneider Electric Acti 9 iC60N A9F79225, 2P, C, 25 A | Выключатель автоматический модульный 2п C 25А 6кА NB1-63 (R) CHINT 179661
Выключатель автоматический Schneider Electric Acti 9 iC60N, A9F79216, 2P, C, 16 A | Выключатель автоматический модульный 2п C 16А 6кА NB1-63 (R) CHINT 179658
Выключатель автоматический однофазный C60H С, 16 А | ARMAT Автоматический выключатель M10N 1P C 16А IEK Артикул: AR-M10N-1-C016
Автомат защиты двигателя Leading Solution MMS-32S 32A | Выключатель автоматический OptiStart MP-32T-32 Артикул: 115759
Выключатель автоматический ИЭК ВА47-100, 1P, C, 10 А | KARAT Авт. выкл. ВА47-100 1P C 10А 10кА IEK Артикул: MVA40-1-010-C
Выключатель автоматический ИЭК ВА 47-100, 1P, C, 16 А | KARAT Авт. выкл. ВА47-100 1P C 16А 10кА IEK Артикул: MVA40-1-016-C
Выключатель автоматический ИЭК ВА47-100, 1P, C, 25 А | KARAT Авт. выкл. ВА47-100 1P C 25А 10кА IEK Артикул: MVA40-1-025-C
Выключатель автоматический ИЭК ВА47-100, 1P, C, 32 А | KARAT Авт. выкл. ВА47-100 1P C 32А 10кА IEK Артикул: MVA40-1-032-C
Выключатель автоматический ИЭК ВА47-100, 1P, C, 40 А | KARAT Авт. выкл. ВА47-100 1P C 40А 10кА IEK Артикул: MVA40-1-040-C
Выключатель автоматический IEK ВА47-100 3Р D 16А | KARAT Авт. выкл. ВА47-100 3P D 16А 10кА IEK Артикул: MVA40-3-016-D
Выключатель автоматический ВА47-100, 3P, D, 25 А | KARAT Авт. выкл. ВА47-100 3P D 25А 10кА IEK Артикул: MVA40-3-025-D
Выключатель автоматический Schneider Electric GV2ME32 | АВТ.ВЫКЛ.ЗАЩ.ДВ. GM2ME 24-32A КОМБ.РАСЦЕПИТЕЛЬ КНОП.УПР. (GV2ME32) GM2ME32 Systeme Electric
Выключатель автоматический Schneider Electric GV2ME20 | Выключатель автоматический для защиты двигателя GM2ME 13-18А комб. расцепитель кнопка управ. SE GM2ME20
Выключатель автоматический ACTI 9C60N-3П-40/С | ARMAT Автоматический выключатель M10N 3P C 40А IEK Артикул: AR-M10N-3-C040
Выключатель автоматический iC60NC25A, 3P, C, 25 А | ARMAT Автоматический выключатель M10N 3P C 25А IEK Артикул: AR-M10N-3-C025
Выключатель автоматический Schneider Electric Acti 9 iC60N 3P 32A C A9F97332 | ARMAT Автоматический выключатель M10N 3P C 32А IEK Артикул: AR-M10N-3-C032
Выключатель автоматический Schneider Electric Acti 9 iK60N, A9K24306, 3P, C, 6 A | ARMAT Автоматический выключатель M10N 3P C 6А IEK Артикул: AR-M10N-3-C006
Выключатель автоматический Schneider Electric Acti 9 iK60N, A9K24116, 1P, C, 16 А | ARMAT Автоматический выключатель M10N 1P C 16А IEK Артикул: AR-M10N-1-C016
Выключатель автоматический АВВ 3Р, 16 А | ABB 2CDS253001R0164 Автомат.выкл-ль 3-полюсной S203 C16
Выключатель автоматический ABB S231R 3P, C, 25 А, 4,5 кА PROS233R на Din-рейку | ABB 2CDS213001R0254 Автомат.выкл-ль 3-полюсной SH203 C 25
Выключатель автоматический ABB PROS233RC32, 3P,C, 32A | ABB 2CDS213001R0324 Автомат.выкл-ль 3-полюсной SH203 C 32
Выключатель автоматический АВВ 3Р, 40 А | ABB 2CDS213001R0404 Автомат.выкл-ль 3-полюсной SH203 C 40
Выключатель автоматический ABB SH203L 3P, C, 50 А | ABB 2CDS243001R0504 Автомат.выкл-ль 3-полюсной SH203L C50
Выключатель автоматический ABB S203 3Р C 63 А | ABB 2CDS253001R0634 Автомат.выкл-ль 3-полюсной S203 C63
Выключатель автоматический дифференциально тока АВДТ 34 C16 30мА | KARAT Автоматический выключатель дифференциального тока АВДТ 34 C16 30мА тип A IEK MAD22-6-016-C-30
Выключатель автоматический С25А 30мА | KARAT АВДТ 34 C25 30мА тип A IEK MAD22-6-025-C-30
Выключатель автоматический дифференциально тока АВДТ 34 C32 30мА | KARAT АВДТ 34 C32 30мА тип A IEK MAD22-6-032-C-30
Выключатель автоматический дифференциально тока АВДТ 34 C40 30мА | KARAT АВДТ 34 C40 30мА тип A IEK MAD22-6-040-C-30
Выключатель автоматический дифференциального тока АВДТ 34 C63 30мА | KARAT АВДТ 34 C63 30мА тип A IEK MAD22-6-063-C-30
Устройство защитного отключения Hager CD441J, 4P, 40 A, 30 mA, AC | ВДТ без защиты от сверхтоков OptiDin DМ63-4240-AС-УХЛ4 (4P, 40, 30mA) 254211
Устройство защитного отключения Hager CD426J 4P 25A 30mA AC | ВДТ без защиты от сверхтоков OptiDin DМ63-2225-AС-УХЛ4 (2P, 25, 30mA) 254166
Контактор Schneider Electric LC1D09M7 | Контактор NC1-0910 9А 230В/АС3 1НО 50Гц
Контактор ABB ESB24-22-230AC/DC | ABB 1SAE231111R0622 Контактор ESB25-22N-06 модульный (25А АС-1, 2НО+2НЗ), катушка 230В AC/DC
Контактор Schneider Electric LC1D32M7 | Контактор NC1-3210 32А 230В/АС3 1НО 50Гц
Пускатель магнитный Schneider Electric LC1E40M5 TVS 3P 1НО+1НЗ 40А 400В AC3 220В 50Гц | Контактор NXC-40 220AC 1НО+1НЗ 50Гц (замена на ch925923)
Контактор ПМ12-160100-(2з+2р)-160А-220АС-УХЛ4-В-КЭАЗ | Контактор ПМ12-160100 УХЛ4 В, 220В, (2з+2р) КЭАЗ 312378
Контактор ПМ12-040150-40А-220AC-УХЛ4-В | Пускатель электромагнитный ПМ12-040150-40А-220АС-(1з)-УХЛ4-В-ВТМ
Контактор электромагнитный IEK КТИ 5150 150А, 230В | Контактор КТИ-5150 150А 230В/АС3 IEK KKT50-150-230-10
Контактор АВВ ESB40-40N-06 | ABB 1SAE341111R0640 Контактор ESB40-40N-06 модульный (40А АС-1, 4НО), катушка 230В AC/DC
Контактор модульный ABB ESB25-40N-06 1SAE231111R0640 | 1SAE23111 1R0640 ABB 1SAE231111R0640 Контактор ESB25-40N-06 модульный (25А АС-1, 4НО), катушка 230В AC/DC
Контактор Metasol MC-6-18a AC220V | Контактор Metasol MC-18a AC220V 50Hz 1a, Screw
Контактор Metasol MC-6-65a AC220V | MC-65a AC220V 50Hz 00
Контактор Metasol MC-9-50а AC220V | MC-50a AC220V 50Hz 00
Контактор КВТ-1,14-4/400-У3 | Контактор вакуумный КВТ1,14-4,0/400-380АС-(4з+4р)-У3-ВТМ
Контактор ABB AF30-30-10-13 | ABB 1SBL137001R1310 Контактор AF09-30-10-13 с универсальной катушкой управления 100-250BAC/DC
Контактор ABB A-50-30-00 1SBL351001R8000 | ABB 1SBL367001R1300 Контактор AF52-30-00-13 53А AC3, катушка 100-250В AC/DC
Контактор КМИ-11210 12А 230В/АС-3 1НО, код KKM11-012-230-10 "ИЭК" | Контактор КМИ-11210 12А 230В/АС3 1НО IEK KKM11-012-230-10
Контактор IEK КМИ-11810 18 А 230 В/АС-3 1 НО артикул KKM11-018-230-10 | Контактор КМИ-11810 18А 230В/АС3 1НО IEK KKM11-018-230-10
Контактор IEK КМИ 22510 25А | Контактор КМИ-22510 25А 230В/АС3 1НО IEK KKM21-025-230-10
Контактор IEK КМИ 23210 32 А | Контактор КМИ-23210 32А 230В/АС3 1НО IEK KKM21-032-230-10
Контактор TDM КМН-34012 40А 230В/АС3 1НО;1НЗ | Контактор КМИ-35012 50А 230В/АС3 1НО;1НЗ IEK KKM31-050-230-11
Контактор модульный IEK КМ20-40М AC | Контактор модульный КМ20-40М AC IEK MKK11-20-40
Контактор IEK КМИ 35012 | Контактор КМИ-35012 50А 230В/АС3 1НО;1НЗ IEK KKM31-050-230-11
Приставка выдержки времени ПВИ-11 | Приставка ПВИ-11 задержка на вкл. 0,1-30сек 1з+1р IEK KPV10-11-1
Контактор ПМЛ-3100-40А-220АС-Б-УХЛ4 | Пускатель электромагнитный ПМЛ-3100-40А-220АС-(1з+1р)-УХЛ4-Б-ВТМ
Контактор IEK КМИ-49512 95А 400В/АС-3 1НО;1НЗ | Контактор КМИе-49512 95А 230В/АС3 1НО;1НЗ IEK KKME41-095-230-11
Контактор ABB AF09-30-10-13 | 1SBL137001R1310 Контактор AF09-30-10-13 с универсальной катушкой управления 100-250BAC/DC
Контактор ABB AF52-30-00-13 | Контактор AF52-30-00-13 53А AC3, катушка 100-250В AC/DC
Контакт дополнительный ABB CA5-22M 2HO+2H3 фронтальный 1SBN010040R1122 | ABB 1SBN010040R1122 Контактный блок CA5-22M фронтальный для контакторов серии UA
Блок вспомогательных контактов 1НО ABB CA5-10 1SBN010010R1010 | ABB 1SBN010010R1010 Контактный блок CA5-10 1НО фронтальный для контакторов серии UA
Контакт дополнительный AUX CONTACT UNIT UA-4 | Приставка контактная ПКЭ-22 2NO+2NC EKF Артикул: ctr-sc-25
Блок распределительный на DIN-рейку РБ-250 1П 250А 1х120/2х35+5х16+4х10 | Блок КБР на DIN-рейку и монтажную панель 250A EKF Артикул: plc-kbr250
Блок контактный дополнительный Schneider Electric LAEN20 2НО | Приставка доп.контакты F4-22 к контактору NC1 NC2 NC8 (R) CHINT 439520
Приставка контактная ПКИ-04 IEK КРК 10-04 | Приставка ПКИ-04 дополнительные контакты 4NC IEK KPK10-04
Вентилятор вытяжной TDM ELECTRIC SQ0832-0012 | Вентилятор TDM 230/170 м3/час 230В 35Вт IP54 (1)
Вентилятор канальный Ostberg KVFU315C | Вытяжной вентилятор настенного типа KVFU 315 C
Кнопка КУ-91
Кнопка управления КУ-92
Пост управления кнопочный ПКЕ 222-2 У2 красный гриб | Пост кнопочный ПКЕ 222-2-У2-IP54-КЭАЗ 150756
Кнопка управления ABLF-22, артикул BBT10-ABLF-K06, ИЭК, зеленая | Кнопка ABLF-22 зеленый d22мм неон/240В 1з+1р IEK BBT10-ABLF-K06
Кнопка управления ABLF-22, артикул BBT10-ABLF-K04, ИЭК, красная | Кнопка ABLF-22 красный d22мм неон/240В 1з+1р IEK BBT10-ABLF-K04
Кнопка управления SВ-7 Пуск зеленая 1з+1р d22мм 240В | Кнопка SВ-7 "Пуск" зеленая 1з+1р d22мм/240В IEK BBT40-SB7-K06
Кнопка управления SВ-7 Стоп красная 1з+1р d22мм 240В | Кнопка SВ-7 "Стоп" красная 1з+1р d22мм/240В IEK BBT40-SB7-K04
Вентилятор центробежный Ebmpapst R2E225-BD92-09 | Вентилятор R2E225-BD92-09
Выключатель клавишный взрывозащищенный КВВ-1-1хМ20-УХЛ2 | Клавишный выключатель КВВ-1-1хМ20-УХЛ2
Выключатель взрывозащищенный клавишный КВВ-1−2х М20-УХЛ2 | Клавишный выключатель КВВ-1-2хМ20-УХЛ2
Вентилятор промышленный ПВО 250/2
Контактор модульный 9А U катушки 24В DC 1НО+1НЗ TeSys D Schneider Electric LC1D09BL | Контактор NC1-0910 9А 230В/АС3 1НО 50Гц (R)(CHINT)
ISTOK УЗДП-С1-25А-1-2. Артикул 1232914794. Устройство 25А защиты от пожара и возгорания в кабельной сети УЗДП. | Устройство защиты от дугового пробоя в комплекте с устройством проверки ISTOK УЗДП-С1-25А-1-2 + УЗДП-ск-ИСТ-001
ISTOK УЗДП-С1-32А-1-2 Артикул 1123355432. Устройство 32А защиты от пожара и возгорания в кабельной сети УЗДП. | Устройство защиты от дугового пробоя в комплекте с устройством проверки ISTOK УЗДП-С1-32А-1-2 + УЗДП-ск-ИСТ-001
ISTOK УЗДП-С1-50А-1-2. Артикул 1041178180. Устройство 50А защиты от пожара и возгорания в кабельной сети УЗДП | Устройство защиты от дугового пробоя в комплекте с устройством проверки ISTOK УЗДП-С1-50А-1-2 + УЗДП-ск-ИСТ-001
ISTOK УЗДП-С1-63А-1-2. Артикул 22400961. Устройство 63А защиты от пожара и возгорания в кабельной сети УЗДП | Устройство защиты от дугового пробоя в комплекте с устройством проверки ISTOK УЗДП-С1-63А-1-2 + УЗДП-ск-ИСТ-001
Вентилятор Delta EFB0824EH 0,21A 24V 2pin 80x25 | Вентилятор EFB0824EH
Вентилятор Delta AFB0812HH, 12В DC, 80x80x25 | Вентилятор AFB0812HH
EC12038H24B, Вентилятор 24В, 120х120х38мм , подш. качения, 2600 об/мин | Вентилятор EC12038H24B
Вентилятор DC AFB0924SH-AF00 92x92x20,4 24VDC Delta Electronics | Вентилятор AFB0924SH-AF00
Вентилятор Delta AFB0624HH DC 24V 0.14A 60x60x25 2pin | Вентилятор AFB0624HH
Вентилятор (кулер) JF1238B2SR-R | Вентилятор JF1238B2SR-R
Канал-ВЕНТ-180, Р=100Вт, I=0,49A, 2580 об/мин, U=220В, 50Гц, IP44 | Проверьте, пожалуйста, номенклатуру вентилятора, такого габарита мы не изготавливаем.
Для направления генерации Ямальского региона:
Выключатель автоматический АВВ 1Р, С, 40 А | ABB 2CDS251001R0404 Автомат.выкл-ль 1-полюсной S201 C40
Выключатель автоматический IEK ВА47-29 1Р 10А характеристика С | Авт. выкл. ВА47-29М 1P 10А 4,5кА C GENERICA MVA21-1-010-C-G
Выключатель автоматический ВА47-29 1Р, С, 32 А, 4,5кА | Авт. выкл. ВА47-29М 1P 32А 4,5кА C GENERICA MVA21-1-032-C-G
Выключатель автоматический IEK ВА47-29, 1P, C, 16 А, 4,5кА | Авт. выкл. ВА47-29М 1P 16А 4,5кА C GENERICA MVA21-1-016-C-G
Выключатель автоматический TDM ВА47-29, 1Р, С, 25 А, 4,5 кА | Авт. выкл. ВА47-29М 1P 25А 4,5кА C GENERICA MVA21-1-025-C-G
Выключатель автоматический АВВ SН201L C16 1P, 16 A 4,5кА | ABB 2CDS211001R0164 Автомат.выкл-ль 1-полюсной SH201 C 16
Автомат защиты двигателя Leading Solution MMS-32S 32A | Выключатель автоматический OptiStart MP-32T-32 Артикул: 115759
Выключатель автоматический ИЭК ВА47-100, 1P, C, 10 А | KARAT Авт. выкл. ВА47-100 1P C 10А 10кА IEK Артикул: MVA40-1-010-C
Выключатель автоматический ВА47-100, 3P, D, 25 А | KARAT Авт. выкл. ВА47-100 3P D 25А 10кА IEK Артикул: MVA40-3-025-D
Выключатель автоматический АВВ 3Р, 16 А | ABB 2CDS253001R0164 Автомат.выкл-ль 3-полюсной S203 C16
Выключатель автоматический ABB PROS233RC32, 3P,C, 32A | Автоматический модульный выключатель ABB 3п C S203 6кА 32А 2CDS253001R0324
Выключатель автоматический АВВ 3Р, 40 А | ABB 2CDS213001R0404 Автомат.выкл-ль 3-полюсной SH203 C 40
Выключатель автоматический ABB S203 3Р C 63 А | ABB 2CDS253001R0634 Автомат.выкл-ль 3-полюсной S203 C63
Контактор Schneider Electric LC1D09M7 | Контактор NC1-0910 9А кат. 230В AC 1НО AC-3 (R) CHINT 221033
Пускатель магнитный Schneider Electric LC1E40M5 TVS 3P 1НО+1НЗ 40А 400В AC3 220В 50Гц | Контактор NXC-40 220AC 1НО+1НЗ 50Гц (замена на ch925923)
Контактор ПМ12-160100-(2з+2р)-160А-220АС-УХЛ4-В-КЭАЗ | Контактор ПМ12-160100-160А-220AC-УХЛ4-В-КЭАЗ 217234
Контактор ПМЛ-3100-40А-220АС-Б-УХЛ4 | Пускатель электромагнитный ПМЛ-3100-40А-220АС-(1з+1р)-УХЛ4-Б-ВТМ
Вентилятор канальный Ostberg KVFU315C | Вытяжной вентилятор настенного типа KVFU 315 C
Выключатель клавишный взрывозащищенный КВВ-1-1хМ20-УХЛ2 | Клавишный выключатель КВВ-1-1хМ20-УХЛ2
Контактор модульный 9А U катушки 24В DC 1НО+1НЗ TeSys D Schneider Electric LC1D09BL | Контактор NXC-40 220AC 1НО+1НЗ 50Гц (замена на ch925923)
Кнопка управления SВ-7 Стоп красная 1з+1р d22мм 240В | Кнопка SВ-7 "Стоп" красная 1з+1р d22мм/240В IEK BBT40-SB7-K04
Клипса-крепеж 20 43525 КВТ | Крепеж-клипса 20, Крепеж-клипса открытая для монтажа труб
Клипса-крепеж 25 43526 КВТ | Крепеж-клипса 25, Крепеж-клипса открытая для монтажа труб
Коробка распределительная ОП 85х85х40мм | Коробка расп. КМ41235 о/п 85х85х40мм IP44 6 вв. серая IEK UKO11-085-085-040-K41-44
Клемма 3x0.08-2.5мм 222-413 WAGO | Клеммник 3х(0.08-2.5(4.0)) WAGO 222-413
Клемма трехпроводная 0,2-4 мм2 221-413 221-413 WAGO | Клеммник 3х(0.08-2.5(4.0)) WAGO 222-413
Клемма 2-проводная 0.5-6мм2 221-612 WAGO | Клемма 2-проводная 0.5-6мм2 221-612 WAGO
Выключатель автоматический Schneider Electric Acti 9 iK60N, A9K24306, 3P, C, 6 A | ARMAT Автоматический выключатель M10N 3P C 6А IEK Артикул: AR-M10N-3-C006
Контактор КМИ-11210 12А 230В/АС-3 1НО, код KKM11-012-230-10 "ИЭК" | Контактор КМИ-11210 12А 230В/АС3 1НО IEK KKM11-012-230-10
Пускатель ПМ 12-63-151 220 (ПМА4102) | Пускатель электромагнитный ПМ12-063151-63А-220АС-(1з+1р)-УХЛ4-В-ВТМ
Контактор ПМЛ-1100-10А-220AC-Б-УХЛ4 110538 КЭАЗ | Контактор ПМЛ-1100-10А-220AC-Б-УХЛ4 110538 КЭАЗ
Контактор ПМЛ-2100-25А-220AC-Б-УХЛ4 110570 КЭАЗ | Контактор ПМЛ-2100-25А-220AC-Б-УХЛ4 110570 КЭАЗ
Контактор ПМЛ-2160ДМ-32А-220AC-Б-УХЛ4 110577 КЭАЗ | Контактор ПМЛ-2160ДМ-32А-220AC-Б-УХЛ4 110577 КЭАЗ
Контактор ПМЛ-4100-63А-380AC-Б-УХЛ4 110629 КЭАЗ | Контактор ПМЛ-4100-63А-380AC-Б-УХЛ4 110629 КЭАЗ
Розетка одноместная Октава РС20-3-ОБ 16 А, 250 В, открытой проводки, IP20, цвет белый, артикул ERO11-K01-16-DC | OKTAVA Роз. 1-мест. с з/к о/у 16А РС20-3-ОБ бел. IEK ERO11-K01-16-DC
Щит распределительный навесной ЩМП-03 IP31 360х300х175мм | mb22-03
Пластина гибкая нагревающая силиконовая AF40024. (Длинна 20 см, ширина 16см) | Гибкая силиконовая пластина AF40024 400Вт
Комплект 6-ти контактных разъемов Deutsch DT6-KIT
Драйвер LED В1х80W | Драйвер LED 80Вт-350мА (LT B1x80W 0.35A LL) ГП 2002003000 Световые Технологии
Эл.привод BELIMO AF24-SR-S (исполнение R ) AC/DC 24V | Электропривод SF24A-SR-S2
Эл.привод BELIMO AF24-SR-S (исполнение L) AC/DC 24V | Электропривод SF24A-SR-S2
Зарядное устройство JE/SM24-30 "JENELEC" 220V-240V
Кнопка управления ABLF-22, артикул BBT10-ABLF-K06, ИЭК, зеленая | Кнопка ABLF-22 зеленый d22мм неон/240В 1з+1р IEK BBT10-ABLF-K06
Кнопка управления ABLF-22, артикул BBT10-ABLF-K04, ИЭК, красная | Кнопка ABLF-22 красный d22мм неон/240В 1з+1р IEK BBT10-ABLF-K04
Выключатель автоматический ABB SH201/1Р 25А | 2CDS211001R0254 SH201 C25 6,0кА Автоматический выключатель 1-полюсный
Выключатель автоматический BMS411/16А | Автоматический выключатель DEKraft (АВ) ВА-101, 1 Р, хар-ка C, 16 А, 4.5 кА 11054DEK
Выключатель автоматический Dekraft ВА-101/3Р 16А | KARAT Авт. выкл. ВА47-29 3P C 16А 4,5кА IEK MVA20-3-016-C
Выключатель автоматический Dekraft ВА-101/3Р 20А | KARAT Авт. выкл. ВА47-29 3P C 20А 4,5кА IEK MVA20-3-020-C
Выключатель автоматический Dekraft ВА-101/3Р 25А | KARAT Авт. выкл. ВА47-29 3P C 25А 4,5кА IEK MVA20-3-025-C
Выключатель автоматический Dekraft ВА-101/3Р 32А | KARAT Авт. выкл. ВА47-29 3P C 32А 4,5кА IEK MVA20-3-032-C
Выключатель автоматический Dekraft ВА-101/3Р 40А | KARAT Авт. выкл. ВА47-29 3P C 40А 4,5кА IEK MVA20-3-040-C
Выключатель автоматический Dekraft ВА-101/3Р 50А | KARAT Авт. выкл. ВА47-29 3P C 50А 4,5кА IEK MVA20-3-050-C
Выключатель автоматический Dekraft ВА-101/3Р 63А | KARAT Авт. выкл. ВА47-29 3P C 63А 4,5кА IEK MVA20-3-063-C
Выключатель автоматический Dekraft ВА-103/1Р 20А | KARAT Авт. выкл. ВА47-60M 1P C 20А 6кА IEK MVA31-1-020-C
Выключатель автоматический DKC MD63N-1PC32 | KARAT Авт. выкл. ВА47-60M 1P C 32А 6кА IEK MVA31-1-032-C
Выключатель автоматический DKC MD63N-1PC40 | KARAT Авт. выкл. ВА47-60M 1P C 40А 6кА IEK MVA31-1-040-C
Выключатель автоматический Havells D6/63А 7701593 | ARMAT Авт. выкл. M06N 1P C 63А IEK AR-M06N-1-C063
Выключатель автоматический АВДТ32/С25А | KARAT АВДТ 32 C25 30мА тип A IEK MAD22-5-025-C-30
Выключатель автоматический АВТД-16А | KARAT АВДТ 32 C16 30мА тип A IEK MAD22-5-016-C-30
Выключатель автоматический АД 12М/16А | KARAT Диф. автомат АД12M 2P C16 30мА тип A IEK MAD12-2-016-C-030
Выключатель автоматический ВА 47-100/100А | KARAT Авт. выкл. ВА47-100 1P C 100А 10кА IEK MVA40-1-100-C
Выключатель автоматический ВА 47-100/1P 80А | KARAT Авт. выкл. ВА47-100 1P C 80А 10кА IEK MVA40-1-080-C
Выключатель автоматический ВА 47-100/31,5А | KARAT Авт. выкл. ВА47-100 1P C 32А 10кА IEK MVA40-1-032-C
Выключатель автоматический ВА 47-63/10А | Авт. выкл. ВА47-29М 1P 10А 4,5кА C GENERICA MVA21-1-010-C-G
Выключатель автоматический ВА-47-63 3р/2,5А | KARAT Авт. выкл. ВА47-29 3P C 3А 4,5кА IEK MVA20-3-003-C
Выключатель автоматический ВА51-39 630А | Выключатель автоматический ВА51-39-340010-630А-6300-690AC-УХЛ3-КЭАЗ 266120
Выключатель автоматический ВА-57-35/250А | Выключатель автоматический ВА57-35-340010-250А-2500-690AC-УХЛ3-КЭАЗ 108600
Выключатель автоматический ВА57-39/400А | Выключатель автоматический ВА57-39-340010-400А-4000-690AC-УХЛ3-КЭАЗ 109883
Выключатель автоматический ВА88-33/3Р 125А | Авт. выкл. ВА88-33 3Р 125А 35кА IEK SVA20-3-0125
Выключатель автоматический ВА88-35/3Р 250А | Выкл. авт. ВА88-35 3Р 250А 35кА MASTER IEK SVA30-3-0250-02
Выключатель автоматический ВМ63-2/25А | Выключатель автоматический модульный OptiDin BM63-2C25-10-УХЛ3 262594
Выключатель автоматическийи ВА 47-100/3P 80А | KARAT Авт. выкл. ВА47-100 3P C 80А 10кА IEK MVA40-3-080-C KARAT
Выключатель дифференциального тока ВД1-63/25А | УЗО ВД1-63 2Р 25А 30мА GENERICA MDV15-2-025-030
Выключатель пакетный ПВ 3-100 М3Б/100А | Пакетный выключатель Электротехник ПВ 3-100 М3 исп.1 ET003062
Выклюяатель автоматический ВА88-33/3Р 160А | Авт. выкл. ВА88-33 3Р 160А 35кА IEK SVA20-3-0160
УЗО ВД1-63/32А | УЗО ВД1-63 2Р 32А 30мА GENERICA MDV15-2-032-030
УЗО ВД1-63/40А | УЗО ВД1-63 2Р 40А 30мА GENERICA MDV15-2-040-030
ЦСОЭиТО Белоярского региона
Для направления электроснабжения Белоярского региона:
Выключатель автоматический IEK ВА47-29, 1Р, 10А, В, артикул MVA20-1-010-B | KARAT Авт. выкл. ВА47-29 1P B 10А 4,5кА IEK MVA20-1-010-B
Выключатель автоматический ВА47-29 3Р, С, 10 А, 4,5кА | Авт. выкл. ВА47-29М 3P 10А 4,5кА C GENERICA MVA21-3-010-C-G
Автоматический выключатель ARMAT M06N-DC 2P C 10А IEK | AR-M06N-2-C010DC
Автоматический выключатель ARMAT M06N-DC 2P C 6А IEK | AR-M06N-2-C006DC
Автоматический выключатель ARMAT M06N-DC 2P C 4А IEK | AR-M06N-2-C004DC
Переключаемый контакт ARMAT AR-AUX-DC 240...415В IEK | ARMAT Переключаемый контакт AR-AUX-DC 240...415В IEK AR-AUX-DC-240-415
Выключатель автоматический IEK ВА47-29 1Р 16А характеристика С | Авт. выкл. ВА47-29М 1P 16А 4,5кА C GENERICA MVA21-1-016-C-G
Выключатель автоматический IEK ВА47-29, 3Р, 16А, С, артикул MVA20-3-016-C | Авт. выкл. ВА47-29М 3P 16А 4,5кА C GENERICA MVA21-3-016-C-G
Выключатель автоматический IEK ВА47-29М MVA21-1-025-C, 1Р, 25A, C | Авт. выкл. ВА47-29М 1P 25А 4,5кА C GENERICA MVA21-1-025-C-G
Выключатель IEK ВА47-29 3Р,25А DIN-рейка | Авт. выкл. ВА47-29М 3P 25А 4,5кА C GENERICA MVA21-3-025-C-G
Выключатель автоматический дифференциальный АД-14 4п 16А 10мАС | KARAT Диф. автомат АД14 4P 16А 10мА тип AC IEK MAD10-4-016-C-010
Выключатель автоматический дифференциальный АД-14 4п 25А 100мА С | KARAT Диф. автомат АД14 4P 25А 100мА тип AC IEK MAD10-4-025-C-100
Выключатель автоматический дифференциальный АД-14 4п 32А 100мА С | KARAT Диф. автомат АД14 4P 32А 100мА тип AC IEK MAD10-4-032-C-100
Автоматический модульный выключатель IEK ВА 47-100, 3п, D, 80А, 10кА, ИЭК MVA40-3-080-D | Автоматический модульный выключатель IEK ВА 47-100, 3п, D, 80А, 10кА, ИЭК MVA40-3-080-D
Выключатель автоматический IEK АВДТ32 C25 MAD22-5-025-C-30, 1+N, 25А, C, 30мА | Выключатель автоматический IEK АВДТ32 C25 MAD22-5-025-C-30, 1+N, 25А, C, 30мА
Модуль диодно-тиристорный MCD 312-16 IO1 | MCD312-16IO1 IXYS
Трехфазное твердотельное реле TSR-50AA, Iн = 50 A, AC в AC, Uпит = 24~380 V AC ES-Footek-SSM-TSR-25696 | TSR-75AA Трехфазное твердотельное реле
Дроссель 1И250ДРЛ64Н-001для внутр.уст. | СКЛАД - Дроссель TDM 250ДРЛ встр. SQ0365-0007
Лампы:
Лампа Osram L36W/765 | Лампа люминесцентная L 36W/765 36Вт T8 6500К G13 смол. OSRAM 4008321959836
Лампа газоразрядная ДРВ 160 | Лампа газоразрядная ртутно-вольфрамовая ДРВ 160Вт эллипсоидная E27
Лампа газоразрядная ДРВ 250 | Лампа газоразрядная ртутно-вольфрамовая ДРВ 250Вт эллипсоидная E40
Лампа газоразрядная ДРВ 500 | Лампа дуговая вольфрамовая прямого включения ДРВ 500Вт эллипсоидная 4000К E40
Лампа галогеновая 6В для фонаря ФОС-3 | Лампочка запасная для фонаря ФОС-3, 6 В
Лампа галогеновая КГ 220-1000-1R7s | Лампа галогенная 94 222 J189мм 1000Вт линейная R7s 2900К 230В 2000h Navigator 94222
Лампа галогеновая КГ 220-1500-1R7s | Лампа галогенная 94 234 J254мм 1500Вт линейная R7s 2900К 230В 2000h Navigator 94234
Лампа галогеновая КГ 220-500-1R7s | Лампа галогенная 94 221 J117мм 500Вт линейная R7s 2900К 230В 2000h Navigator 94221
Лампа люминесцентная Osram L18W/640 | Лампа люминесцентная L 18W/640 18Вт T8 4000К G13 смол. OSRAM 4008321959652
Лампа люминесцентная Osram L36W/640 | Лампа люминесцентная L 36W/640 36Вт T8 4000К G13 смол. OSRAM 4008321959713
Лампа натриевая Reflux /ДНАЗ 250 -2 М/G
Лампа натриевая Днат 250, 28500 лм | Склад 44 штуки - Лампа ДНАТ 250 Е40 LUXE натриевая*
Лампа натриевая Днат 400,48000 лм | Лампа ДНаТ 400 Вт Е40 (40)
Лампа ртутная ДРЛ 250 | Лампа газоразрядная ртутная ДРЛ 250Вт эллипсоидная E40 М
Лампа ртутная ДРЛ 400 | Лампа газоразрядная ртутная ДРЛ 400 М 400Вт эллипсоидная E40
Лампа светодиодная SAMSUNG 100W (Вт), 'E40 Арт.960-038 | Не запрашивать в ИЭК. Склад 15 штук LLE-HP-100-230-65-E40
Лампа светодиодная ECO A60 шар 13Вт 230В 4000К E27 IEK | Не запрашивать в ИЭК. Склад - 2250 штук LLE-A60-13-230-40-E27
Лампа светодиодная HP 50Вт 230В 6500К E27 IEK | ИЭК - LLE-HP-50-230-40-E27
Лампа светодиодная HP 30Вт 230В 6500К E27 IEK | ИЭК - LL-HP-30-230-65-E27-G
Лампа светодиодная ECO A60 шар 20Вт 230В 6500К E27 IEK | ИЭК - LLE-A60-20-230-40-E27
Лампа светодиодная ECO MR16 софит 7Вт 230В 6500К GU5.3 IEK | ИЭК - LLE-MR16-7-230-40-GU5
Лампа светодиодная ECO MR16 софит 7Вт 230В 4000К GU5.3 IEK | ИЭК - LLE-MR16-7-230-65-GU5
Лампа светодиодная ECO T75 таблетка 10Вт 230В 4000К GX53 IEK | ИЭК - LLE-T80-10-230-40-GX53
Лампа светодиодная HP 50Вт 230В 6500К E40 IEK | ИЭК - LL-HP-50-230-65-E27-E40-G
Лампа светодиодная ECO A60 шар 9 Вт 230В 4000К Е27 IEK | ИЭК - LLE-A60-9-230-40-E27
Лампа светодиодная ECO A60 шар 11Вт 230В 3000К E27 IEK | Не запрашивать в ИЭК. Склад 8000. Лампа LED A60 груша 11Вт 230В 4000К E27 ПРОМО GENERICA
Лампа светодиодная ECO A60 шар 15Вт 230В 3000К E27 IEK | LL-A60-15-230-40-E27-G
Лампа светодиодная LED 10Вт, 230В, E27, белый А60 фирмы Gauss Elementary ~220В | Не запрашивать в ИЭК. Склад 8000. Лампа LED A60 груша 11Вт 230В 4000К E27 ПРОМО GENERICA
Лампа светодиодная ECO C35 свеча 5Вт 230В 3000К E14 IEK | ИЭК - LLE-C35-5-230-30-E14
Лампа светодиодная ECO G45 шар 7Вт 230В 4000К E14 IEK | ИЭК - LLE-G45-7-230-40-E14
Лампа светодиодная ECO MR16 софит 9Вт 230В 3000К GU5.3 IEK | ИЭК - LLE-MR16-9-230-30-GU5
Лампа светодиодная Ecola T7PD20ELC 20Вт GX70 | ИЭК - LLE-T110-20-230-40-GX70
Лампа светодиодная (аналог ЛБ-36) MASLEDtube 1200mm HO VWV 18W 840 T8 артикул (929001877312) | ИЭК - LL-T8-20-230-40-G13-G
Лампа светодиодная линейная LT T8-600мм-6500К (аналог ЛБ 18 Вт) ~220В | ИЭК - LL-T8-10-230-65-G13-G
Лампа сигнальная СКЛ-11 (красные) | Арматура СКЛ-11А-К-2-220
Лампа сигнальная СКЛ-11 (желтые) | Арматура СКЛ-11А-Ж-2-220
Лампа сигнальная СКЛ-11 (зеленые) | Арматура СКЛ-11А-Л-2-220
Лампа энергосберегающая Osram PL11 Dulux 2G7 11Вт 900lm | Лампа люминесцентная компакт. DULUX S/E 11W/840 2G7 OSRAM 4050300020181
Светильники:
Светильник РКУ 77 400 W | Светильник РКУ-06-400-001 со стеклом IP53
Светильник офисный эконом. Федерация 34W 595 | DURAY
Светильник ПСХ-60 | ИЭК - Светильник светодиодный ДПО 0111 10Вт IP65 4000К овал GENERICA Артикул: LDPO0-0111-10-40-K01-G
Светильник в душевой Rexant ЖКХ-01 круг 8 Вт 700Лм IP 65 400К 140 мм | Не запрашивать в ИЭК. Склад - 373 штуки. LDPO0-2001-8-4000-K01
Светильник ДБО 5002 36Вт 4000К IP20 1200мм металл IEK | ИЭК - LDBO0-5002-36-4000-K02
Светильник ВЗГ-200 | Склад ЭМК
Светильник НПО 22, 2×60Вт, "таблетка" | Не запрашивать в ИЭК. Склад - 195 штук. Светильник LED ДПО 2003 14Вт 4000K IP54 круг белый IEK
Светильник НПП1102 белый/круг с реш. 100Вт IP54 ИЭК | ИЭК - LNPP0-1102-1-100-K01
Светильник НСП 02-100 Вт | Светильник НСП 02-100-001 без решетки Владасвет 10111
Светильник ПЗС-500 | Прожектор ПЗМ-35 500Вт IP23 патр Е-40
Светильник НПП 03-100-001 "Селена-2" белая | Светильник НПП 03-100-001 "Селена 1" 1х100Вт E27 IP65 корпус бел. Элетех 1005500139
Светильник потолочный ДПО LED2 [20 Вт Cristal 236 ЛБ-40)] | Не запрашивать в ИЭК. Склад 169 штук - LDBO0-5002-36-4000-K02
Светильник светодиодный Каспий 64.5080.34 IP65 ПЛАСТИК DURAY | Каспий 64.5080.34 IP65 ПЛАСТИК DURAY
Светильник светодиодный аварийный IEK LDPA0-2104-60-K01 | ИЭК - LDPA0-2104-60-K01
Светильник светодиодный потолочный накладной Uniel ULO-ZL60-25W/NW White | ИЭК - LDBO0-5002-36-4000-K02
Светильник светодиодный потолочный накладной 'RS-LPO 40/3600S | DURAY - Федерация 32W 1195
Светильник светодиодный ВЗГ 200 АМС СД 24 х1 | ДСП48-30-Сп-02-НП, 1 Ex db IIC T5 Gb Х, Ex tb IIIC T100˚C Db Х, IP67, УХЛ1, Светильник взрывозащищенный светодиодный + Подвес поворотный
Светильник светодиодный ДВО 6561-P 36Вт,4000К,с ЭПРА,призма IEK | ИЭК - LDVO2-6561-36-4000-U-K01
Светильник светодиодный БАЙКАЛ 64,3600,32-ДН10 DURAY | DURAY
Светильник светодиодный Офисный GSP-40 | DURAY БАЙКАЛ
Светильник светодиодный ДВО 6565 есо,36Вт 4500 IEK с ЭПРА | ИЭК - LDVO2-6561-36-4000-U-K01
Светильник светодиодный ССА1001аварийный на светодиодах, 1,5ч., 3Вт, одностор., ВЫХОД-EXIT | Светильник аварийного освещения EXIT-101 одностор. LED EKF Basic Артикул: EXIT-SS-101-LED
Светильник светодиодный уличный '"Модуль", консоль К-1, 96Вт | ДКУ-8003-Д 100Вт 5000К IP65 EKF PROxima Артикул: SLL-8003-100-5000
Светильник светодиодный Федерация 32W ДК11 1100 (32Вт, 4480 Лм, накладной, 1100х220х40 мм, 4000К, микропризма DURAY | DURAY
Светильник светодиодный Артикул: LDSPO-1307-36-6500-K01 IEK | ИЭК - LDSP0-1307-36-6500-K01
Светильник-переноска Camelion W-002 (10м) | Не запрашивать в ИЭК. Склад -33 штуки - WSP20-10-K09
Фонарь HEADLITE Camelion LED5322-16Mx | Фонарь налобный LED 5353 19LED 4 режима 3хLR03 металлик Ultraflash 10262
Фонарь светодиодный с зарядным устройством Экотон-2 | Фонарь-фара "Экотон-2" + Зарядное устройство к ФПС/ФОС (сеть)
Прожекторы:
Прожектор светодиодный СДО 03-50 IP65 ИЭК | ИЭК - LPDO501-050-65-K02-G
Прожектор светодиодный ASD СДО-2 20w | ИЭК - LPDO501-020-65-K02-G
Прожектор светодиодный СДО 04-100 SMD IP65 ИЭК | ИЭК - LPDO501-100-65-K02-G
Прожектор светодиодный СДО 04-150 SMD IP65 ИЭК | СДО-3007 150Вт 6500К IP65 EKF Basic Артикул: FLL-3007-150-6500
Прожектор светодиодный СДО 04-200 SMD IP65 ИЭК | СДО-3008 200Вт 6500К IP65 EKF Basic Артикул: FLL-3008-200-6500
Прожектор светодиодный Jazzway 1*10Вт/6500К АС85В 50-60Гц DC22-45V 220mA HL 0215 | ИЭК - LPDO601-10-65-K02
Прожектор светодиодный 20Вт gauss артикул,: 613100320 | ИЭК - LPDO501-020-65-K02-G
Прожектор светодиодный консольный Volta STL-120Вт IP65 12000лм | Светильник консольный диодный Wolta 120Вт 5700К IP65 12000Лм Ø48-60мм регул угол наклона
Прожектор переносной с зарядным устройством Feron LL-912 | Прожектор светодиодный переносной с зарядным устройством 20W, 6400K, 40xSMD5730, IP65, LL-912
Обогреватели:
Обогреватель TDM SQ0832-0009 на DIN-рейку 230В 400Вт | Обогреватель с вентилятором 400Вт IP20 Tower Plus EKF PROxima Артикул: mk-heatfan-plus-400
Обогреватель ОВЭ-4 | Обогреватель электрический взрывозащищенный ОВЭ-4 1,8/380
Обогреватель ПЭТ-4 1,6кВт | Обогреватель электрический (печь) ПЭТ-4-1,5
Радиатор масляный Binatone (радиатор 1,5 ква 1507) | Радиатор 1.5кВт 7 секций
Электрокалорифер 3,5кВт "ДЕЛСОТ" | Электрокалорифер КЭВ-3,5Н
Электрокалорифер КЭВ-12М | Электрокалорифер КЭВ-12Н
Электрокалорифер КЭФ-6М | Электрокалорифер КЭВ-6Н
Электрокалорифер СФО-15 | Электрокалорифер (тепловая пушка) СФО-12Н
Электрокалорифер СФО-25 | Электрокалорифер (тепловая пушка) СФО-25М
Электроконвектор настенный Zilon ZHC-1000 А2.0 | Конвектор Subtropic Mechanic напольный (с ножками) 1000Вт м/т SUB/EC-1000 EMR Subtropic НС-1102381
Электроконвертер ЭВУН -2,0/220 | Электроконвектор ЭВУБ-2,0
Электроконвертер ENGY EN-1500 MX 230В 1500Вт | Конвектор ОК-1500 Ресанта 67/4/23
ТЭНы:
Завеса тепловая Завеса тепловая Ballu BHC-L08-T03 | Завеса тепловая ТЗ-3С 3кВт Ресанта 67/6/1
Нагреватель трубчатый ТЭН 140 10/2 о380 УХЛЗ для ОВЭ-4 | ТЭН-140-B10/2,0 О 380 ф1
Обогреватель инфракрасный (карбоновый нагревательный элемент) NEOCLIMA NC-IRHLS-2.0 2кВТ 915х145х235мм 220В | Инфракрасный обогреватель BALLU BIH-L-2.0 + Штатив стальной телескопический Ballu BIH-LS-220
ТЭН S 220 1,0kW U-образный 1,0kW | ТЭН 100 А 13/1,0 S 220 ф.2 R30
ТЭН S 220 0,5kW (U-образный 0,5kW 300мм) | ТЭН 60 А 13/ 0,5 S 220 ф.2 R30
Установочная арматура:
Блок питания для светодиодной ленты 12V IP67 JazzWay | Блок питания для светодиодной ленты 60Вт 5А 12В IP67 BSPS влагозащ. метал. JazzWay 3329273A
Драйвер светодиодного светильника ИТП-220ТО 35С110К07 | Источник питания A220T035C110H07
Драйвер светодиодного светильника LED-драйвер MG-40-600-01 E | ИЭК - MG-40-600-01
ИЗУ ARRANCADOR AVS-400D ИЗУ 70-400Ватт | Устройство зажигающее импульс. ИЗУ-400/220-В-012 УХЛ2 GALAD 10160 - запросить аналог ИЗУ 70-400 Вт 3-х конт. TDM SQ0365-0001 в Баткомплект
Патрон керамический E27 EKF PROxima | Артикул: LHCe-E27
Патрон керамический E40 | Не запрашивать в ИЭК. Склад - 500 штук. EPC30-04-02-K01
Переходник E40-E27, белый, TDM SQ0335-1003 | Переходник E40-E27 бел. EKF Артикул: AD-E40-E27-w
Стартер С80-220 | ИЭК - LLD111-LS-65
Стартер С20-127 | ИЭК - LLD151-LS-22
Стартер LS111M 4-65Вт.. 220-240В IEK | ИЭК - LLD111-LS-65
Фотоэлемент LXP-02/SEN26 10A | Фотореле PS-2 10А 2200Вт IP44 EKF Артикул: fr-ps-2-10
ЭПРА для ЛПО-2х40 (электронный балласт) ЭПРА 236 для линейных ЛЛ Т8 IEK | Балласт TDM Народный EB-T8-236-EA3 (50)
ЭПРА для ЛПО-4х18 (электронный балласт) ЭПРА 418 для линейных ЛЛ Т8 IEK | Балласт TDM Народный EB-T8-418-EA3 (50)
Для направления теплоснабжения
Лампы:
Лампа ЛБ-36 | Лампа люминесцентная L 36W/765 36Вт T8 6500К G13 смол. OSRAM 4008321959836
Лампа SPIRAL 20W E27 | Не запрашивать в ИЭК. Склад 8000. Лампа LED A60 груша 11Вт 230В 4000К E27 ПРОМО GENERICA
Лампа бактерицидная для УОВ-УФТ-А-1-200-Ø114-G2 P-32200 | Лампа ультрафиолетовая P-1540р
Лампа бактерицидная TUV 925 mm T5 55W "Philips" | Лампа бактерицидная LEDVANCE TIBERA UVC 55W T8 G13 25Х1
Лампа бактерицидная TUV 908,8 mm 30W | Лампа ультрафиолетовая P-1521
Лампа газоразрядная ДРВ -250 ВТ, Е 40, производитель Интегра | Лампа газоразрядная ртутно-вольфрамовая ДРВ 250Вт эллипсоидная E40
Лампа ртутная ДРЛ -250 ВТ, Е 40, производитель Интегра | Лампа газоразрядная ртутная ДРЛ 250Вт эллипсоидная E40
Лампа светодиодная ECO A60 шар 15Вт 230В 4000К E27 IEK | LL-A60-15-230-40-E27-G
Лампа ультрафиолетовая лампа UV -12GPM-L ООО "ЮВЛ" тел.88004444237 Моск.обл.г.Истра | Лампа ультрафиолетовая P-1540р
Лампа ультрафиолетовая Wonder-Light GPH843T5L/S/40W T540 L-843мм | Лампа ультрафиолетовая P-1540р
Лампа ультрафиолетовая ДБ-36 | ЛЛ УФ ДБ 30вт G13 Т8 Лисма
Лампа ультрафиолетовая (УФ) для стерилизатора WATERSTRY UVLite UVL 24 LAMP 55 W ( L=925 мм) | Лампа бактерицидная LEDVANCE TIBERA UVC 55W T8 G13 25Х1
Лампа энергосберегающая 25 Вт Е-27 | Не запрашивать в ИЭК. Склад - 2250 штук LLE-A60-13-230-40-E27
Светильники, фонари:
Светильник переносной 220 В Gigant переноска ЛСУ-1 НРБ, 10 м IP20 GPE-0016, белый | Светильник 60вт 10м переносной с выключателем с решеткой
Светильник светодиодный 48W 4000К 170-264В 4000лм IP20 128х1205мм Navigator DPO 94588 | DURAY - Федерация 32W 1195
Светильник светодиодный настенно-потолочный IN HOME ССП-458 2*LED-Т8-1200, G13 IP65, прозрачный плафон. Длина 1200 мм | ИЭК - Светильник светодиодный ДСП 1310 36Вт 4000К IP65 1200мм белый пластик IEK Артикул: LDSP0-1310-36-4000-K01
Фонарь переносной аккумуляторный ручной уличный OUIO 7 диодов, 1000 люмен АБС-пластик | Фонарь аккумуляторный LED3807 7LED 2 режима аккум. SLA 220В пластик. черн./желт. (кор.) Ultraflash 9216
Фонарь ручной в комплекте с зарядным устройством ударопрочный ФАГ-Р | Фонарь поисково-спасательный модернизированный светодиодный ФПС-4/6 ПМ (С)
Фонарь ручной в комплекте с зарядным устройством Ultraflash E142 (аналог фонарь Чингисхан, SS-5805, 1 LED, 1 СОВ, 3 Вт) | Фонарь аккумуляторный E142 CREE 3Вт фокус 3 режима 220В пластик. черн. (бокс) Ultraflash 12187
СЦ "Лангепасско-Покачевская Энергонефть"
Для направления электроснабжения г. Лангепас
Лампы:
Лампа светодиодная ECO A60 шар 7Вт 230В 4000К E27 IEK | Не запрашивать в ИЭК. Склад - 1304 штуки. LLE-A60-7-230-40-E27
Лампа светодиодная ECO C35 свеча 7Вт 230В 4000К E14 IEK | ИЭК - LLE-C35-7-230-40-E14
Лампа светодиодная ECO A60 шар 11Вт 230В 4000К E27 IEK | Не запрашивать в ИЭК. Склад 8000. Лампа LED A60 груша 11Вт 230В 4000К E27 ПРОМО GENERICA
Лампа светодиодная ECO A60 шар 15Вт 230В 4000К E27 IEK | LL-A60-15-230-40-E27-G
Лампа светодиодная ECO A60 шар 20Вт 230В 4000К E27 IEK | ИЭК - LLE-A60-20-230-40-E27
Лампа светодиодная ECO R50 рефлектор 5Вт 230В 4000К E14 IEK | ИЭК - LLE-R50-5-230-40-E14
Лампа светодиодная ECO R63 рефлектор 8Вт 230В 4000К E27 IEK | LLE-R63-8-230-40-E27
Лампа светодиодная FLL-R80 10W 4000К E27 EKF | Лампа светодиодная LED зеркальная 12вт E27 R80 белый
Лампа светодиодная низковольтная LED-MO-12/24V-PRO 7,5Вт 12-24В Е27 4000К 600Лм ASD | ИЭК - LLE-A60-08-12-24-40-E27
Лампа светодиодная низковольтная LED-MO-36-48V-PRO 7,5Вт 36-48В Е27 4000К 600Лм ASD | ИЭК - LLE-A60-08-24-48-40-E27
Лампа светодиодная низковольтная LED-MO-12/24V-PRO 7,5Вт 12-24В Е27 4000К 600Лм ASD | ИЭК - LLE-A60-08-12-24-40-E27
Лампа светодиодная LED-HP-PRO 30Вт 230В, Е27 с адаптером E40, 6500К 2700Лм ASD | ИЭК - LL-HP-30-230-40-E27-G
Лампа светодиодная LED-HP-PRO 50Вт, 230В, Е27 с адаптером E40, 6500К, 4500Лм, ASD | ИЭК - LL-HP-50-230-65-E27-E40-G
Лампа кварцево-галогенная Haloline 64740 1000W 186 мм R7s "Osram"(аналог лампы КГ 220-230-1000-5 R7S) | Лампа галогенная 94 222 J189мм 1000Вт линейная R7s 2900К 230В 2000h Navigator 94222
Лампа кварцево-галогенная Haloline 64760 1500W 251 мм R7s "Osram", (аналог лампы КГ 220-230-1500-1 R7S) | Лампа галогенная 94 234 J254мм 1500Вт линейная R7s 2900К 230В 2000h Navigator 94234
Лампа кварцево-галогенная Haloline 64784 2000W 328 мм R7s "Osram", (аналог лампы КГ 220-230-2000-4 R7S) | Лампа галогенная 94 235 J333мм 2000Вт линейная R7s 2900К 230В 2000h Navigator 94235
Лампа кварцево-галогенная КГ 220-230-5000 K27S | Лампа галогенная КГ 5000Вт линейная K27s 220В МЕГАВАТТ 03192
Лампа ртутно-вольфрамовая ДРВ-160Вт Е-27 | Лампа газоразрядная ртутно-вольфрамовая ДРВ 160Вт эллипсоидная E27
Лампа ртутно-вольфрамовая ДРВ 250Вт HWL Е40 (515977) PHILIPS ) | Лампа газоразрядная ртутно-вольфрамовая ДРВ 250Вт эллипсоидная E40
Лампа ртутно-вольфрамовая ДРВ 500Вт HWL Е40 (001894) PHILIPS | Лампа дуговая вольфрамовая прямого включения ДРВ 500Вт эллипсоидная 4000К E40
Лампа люминесцентная T8 Osram L 18 W/640 RUS G13, 590 mm | Лампа люминесцентная L 18W/640 18Вт T8 4000К G13 смол. OSRAM 4008321959652
Лампа люминесцентная T8 Osram L 36 W/640-1 G13, 970 mm | Лампа люминесцентная L 36W/765 36Вт T8 6500К G13 смол. OSRAM 4008321959836
Лампа люминесцентная высокого давления ДРЛ 125Вт Osram | Лампа газоразрядная ртутная ДРЛ 125Вт эллипсоидная E27
Лампа люминесцентная высокого давления ДРЛ-250Вт Osram | Лампа газоразрядная ртутная ДРЛ 250Вт эллипсоидная E40
Лампа люминесцентная высокого давления ДРЛ-400Вт Osram | Лампа газоразрядная ртутная ДРЛ 400 М 400Вт эллипсоидная E40
Лампа коммутаторная светодиодная СКЛ11-Ж-2-220 желтая, 220В AC/DC, d=27, сила света 20 мКд | Арматура СКЛ-11А-Ж-2-220
Лампа коммутаторная светодиодная СКЛ-11-К-2-220 красная, 220В AC/DC, d=27, сила света 20 мКд | Арматура СКЛ-11А-К-2-220
Лампа коммутаторная светодиодная СКЛ-11-Л-2-220 зелёная, 220В AC/DC, d=27, сила света 20 мКд | Арматура СКЛ-11А-Л-2-220
Профессиональный гибкий неон на сверхъярких SMD светодиодах LED NEON LN-FX-FCB-2835-2W-50M-240V-W (р-р15 х 26 мм, 9.6 Вт/м, 240 Вольт, цвет холодный белый) | LN-FX-FPC-SV2835-50M-240V -CW Гибкий неон "Профессиональный" 15 х 26 мм, 9.6 Вт/м, 240 Вольт, цвет белый
Профессиональный гибкий неон на сверхъярких SMD светодиодах LED NEON LN-FX-FCB-2835-2W-50M-240V-R (р-р15 х 26 мм, 9.6 Вт/м, 240 Вольт, цвет красный) | LN-FX-FCB-283 5-2W-50M-240V -R Гибкий неон "Профессиональный" 15 х 26 мм, 9.6 Вт/м, 240 Вольт, цвет красный
Светильники и комплектующие:
Светильник светодиодный ДПО 5030 12Вт 4000K IP65 круг белый IEK Артикул: LDPO0-5030-12-4000-K01 | ИЭК - Светильник светодиодный ДПО 0102 15Вт IP65 4000К круг GENERICA Артикул: LDPO0-0102-15-40-K01-G
Светильник РКУ-28-250-003 с плоским стеклом | ИЭК - Светильник светодиодный ДКУ 4001 120Ш 5000К IP65 GENERICA Артикул: LDKU1-4001-120-5000-K03-G
Светильник светодиодный LED-ПСХ60-6Вт | ИЭК - Светильник светодиодный ДПО 0111 10Вт IP65 4000К овал GENERICA Артикул: LDPO0-0111-10-40-K01-G
Светильник В3Г-200 АМС IP54 УХЛ1 б/решетки 1ExdIIBT4 ГОСТ Р 51330.0-99 | Склад ЭМК
Светильник светодиодный накладной Федерация 30W 1100 + светодиодный встраиваемый светильник Duray 30Вт/4480Лм/IP40/5000К Микропризма | DURAY
Светильник светодиодный накладной Федерация 30W 595 + светодиодный светильник Армстронг Duray 595х595 30Вт/4480Лм/IP40/5000К Микропризма | DURAY
Светильник светодиодный встраиваемый Федерация 42W 595 + светодиодный светильник Армстронг Duray 595х595 42Вт/5600Лм/IP40/5000К | DURAY
Светильник светодиодный Байкал 64.5080.34-ДН10 встраиваемый 34Вт, 5080Лм, IP40 "Дюрэй" Размер: 595х595х40мм | DURAY
Светильник светодиодный ДСП 1311 36Вт 6500К IP65 1230мм белый пластик IEK Артикул: LDSP0-1311-36-6500-K01 | ИЭК - LDSP0-1311-36-6500-K01
Светильник светодиодный ДБО 5002 1200 мм сталь IEK LDBO0-5002-36-4000-K02 36Вт/2400Лм/IP20/4000К белый | ИЭК - LDBO0-5002-36-4000-K02
Светильник уличный светодиодный LDKU0-1002-100-5000-K03 (ДКУ 1002-100Д серый IEK) 100Вт/10000Лм/IP65/5000 | ИЭК - LDKU0-1002-100-5000-K03
Светильник светодиодный Профи Флэт 60 M 5000К 120° (ID товара: PL-1881.0000.0060-50.120120) | ПРОМЛЕД - Защита проекта
Светильник светодиодный Каспий 96.8830.60 60Вт IP40 Размер: 1100х220х40 мм | DURAY
Светодиодный фонарь ФПС-4/6 ПМС ПКФ "Экотон" или эквалент | 1 штука склад - Фонарь ФПС 4/6 ПМ С ЗУ
Светильник аварийного освещения светодиодный ДПА 2101 30LED IP20 4ч аварийный аккум. IEK LDPA0-2101-30-K01 | ИЭК - LDPA0-2101-30-K01
Ремкомплект светодиодных светильников с драйвером 4*9Вт (драйвер 36Вт), smd 5730 | 12-140 Комплект светодиодных линеек "Армстронг" для потолочных светильников; 4*8Вт (драйвер 36Вт), s
Прожекторы:
Прожектор светодиодный СДО 04-100 SMD IP65 ИЭК | ИЭК - LPDO501-100-65-K02-G
Прожектор светодиодный СДО-3-50, 50Вт, 220В, IP65 | ИЭК - LPDO501-050-65-K02-G
Прожектор светодиодный ВЭЛАН-05-СД.Л.200-УО-К-УХЛ1 | Светильник ВЭЛАН-05-СД.Л.200-УО-К-УХЛ1
Дроссели:
Дроссель электромагнитный 1И125 ДРЛ 44Н-003 УХЛ2 220В | Дроссель 1И 125 ДРЛ44Н-003 220В встр. GALAD 02491
Дроссель электромагнитный 1И250 ДРЛ 44Н-003 УХЛ2 220В | СКЛАД - Дроссель TDM 250ДРЛ встр. SQ0365-0007
Дроссель электромагнитный 1И400 ДРЛ 44Н-001 УХЛ2 220В | Дроссель 1И400ДРЛ44Н-001УХЛ2 220В GALAD 02304
Стартеры, ЭПРА:
Аппарат электронный пускорегулирующий (баласт) ЭПРА FERON ЛЛ 2x18 встр. 21522 или эквивалень | Балласт TDM Народный EB-T8-218-EA3 (50)
Аппарат электронный пускорегулирующий (баласт) ЭПРА FERON ЛЛ 2х36 встр. 21524 или эквивалень | Балласт TDM Народный EB-T8-236-EA3 (50)
Аппарат электронный пускорегулирующий (баласт) ETL 4x18 D (A, Е) T8 4*18Вт 192х33х28 | Балласт TDM Народный EB-T8-418-EA3 (50)
Стартер Osram 4-22W 220V st 151 | LLD151-LS-22
Стартер LS 111 4-80W 220В | LLD111-LS-65
Эл. патроны:
Патрон керамический Е27 ЦКБ-6 | Артикул: LHCe-E27
Патрон керамический Е40 "ГОЛИАФ""ДГ-307" | Не запрашивать в ИЭК. Склад - 500 штук. EPC30-04-02-K01
Патрон R7s ЛКИ для ламп КГ в прожектор ИО-04 алюминиевый | Склад. 1) Патрон LH41 FERON 1000W189мм 2) Патрон VS 30550 R7s метал с кабелем 0,75мм2
Отопительное оборудование:
Нагревательный элемент (ТЭН на масленный выключатель МВ-35) ТЭН 67 А10 0,4 S 220 Ф2 R30 U-образный L-320 мм (углер.ст., возд.) по чертежу | ТЭН-67-А10/0,4 S 220 ф.2 R30
Нагревательный элемент для калориферов СФО 25 ТЭНР 66 А 13/1,5 Р 220 Ст. 10 /Ст.10 оребренный L -610 мм по чертежу | ТЭНР 66 А 13/1,5 О 220 ф.1(L ореб. 580мм )
Электропечь ПЭТ-4 220В 1,5кВт | Обогреватель электрический (печь) ПЭТ-4-1,5
Обогреватель взрывозащищенный ОВЭ-4 1,8 кВт 220/380 В | Обогреватель электрический взрывозащищенный ОВЭ-4Т 1,8 220/3N380
Тепловая пушка СФО-25 (КЭВП-25) | Электрокалорифер (тепловая пушка) СФО-25М
Электрокалорифер КЭВ-24 | Электрокалорифер КЭВ-20
Конвектор электрический Делсот ЭВУБ-2,0 | Электроконвектор ЭВУБ-2,0
Конвектор электрический Ballu Enzo BEC/EZMR-500 | Конвектор ОК-500 Ресанта 67/4/9
Трансформаторы:
Трансформатор понижающий ЯТП-0,25 220/12В | ЯТП 0,25кВА 220/12В EKF Basic Артикул: yatp0,25-220/12v-2a
Для направления электроснабжения г. Покачи
Светильник ПСХ-60 | ИЭК - Светильник светодиодный ДПО 0111 10Вт IP65 4000К овал GENERICA Артикул: LDPO0-0111-10-40-K01-G
Светильник светодиодный Meduse 9W АТОН | ИЭК - Светильник светодиодный ДПО 0102 15Вт IP65 4000К круг GENERICA Артикул: LDPO0-0102-15-40-K01-G
Светильник светодиодный Байкал 64.5080.34-ДК20 | DURAY
Светильник светодиодный Каспий 96.8830.60-ДК21 | DURAY
Светильник светодиодный JAZZWAY PSL 02 80W 5000R | ИЭК - Светильник светодиодный ДКУ 4001 80Ш 5000К IP65 GENERICA Артикул: LDKU1-4001-080-5000-K03-G
Светильник РКУ-28-250-003 с плоским стеклом | ИЭК - Светильник светодиодный ДКУ 4001 120Ш 5000К IP65 GENERICA Артикул: LDKU1-4001-120-5000-K03-G
Светодиодный светильник 60 Вт, 8830 Лм, 4000К консольный 448х118х65 | DURAY
Светодиодный светильник 60 Вт, 8830 Лм, Микропризма, 4000К универсальный (накладной/встраиваемый ) 595х595х40 | DURAY
Светильник светодиодный DURAY Каспий 26W 295 (3500Лм, 26Вт, 595х295х40) | DURAY
Светодиодный светильник 60 Вт, 8830 Лм, Микропризма, 4000К накладной 1100х220х40 | DURAY
Светильник светодиодный встраиваемый Федерация 42W 595 + светодиодный светильник Армстронг Duray 595х595 42Вт/5600Лм/IP40/5000К | DURAY
Прожектор светодиодный СДО-3-50, 50Вт, 220В, IP65 | ИЭК - LPDO501-050-65-K02-G
Клемма соединительная WAGO на 3 клеммы для проводов сечением 3х0,5-4 мм2 | Клемма 3-х проводная 3х(0.5-2.5мм) для распред. короб. (без п) WAGO 2273-203
Лампы
Лампа люминесцентная высокого давления ДРЛ 125Вт Osram | Лампа газоразрядная ртутная ДРЛ 125Вт эллипсоидная E27
Лампа люминесцентная высокого давления ДРЛ-250(6)-4 | Лампа газоразрядная ртутная ДРЛ 250Вт эллипсоидная E40
Лампа люминесцентная высокого давления ДРЛ-400(6)-4 | Лампа газоразрядная ртутная ДРЛ 400 М 400Вт эллипсоидная E40
Лампа люминесцетная T8 Osram L 18 W/640 RUS G13, 590 mm | Лампа люминесцентная L 18W/640 18Вт T8 4000К G13 смол. OSRAM 4008321959652
Лампа люминесцетная T8 Osram L 36 W/640-1 G13, 970 mm | Лампа люминесцентная L 36W/765 36Вт T8 6500К G13 смол. OSRAM 4008321959836
Лампа светодиодная ECO A60 шар 7Вт 230В 4000К E27 IEK | Не запрашивать в ИЭК. Склад - 1304 штуки. LLE-A60-7-230-40-E27
Лампа светодиодная ECO A60 шар 11Вт 230В 4000К E27 IEK | Не запрашивать в ИЭК. Склад 8000. Лампа LED A60 груша 11Вт 230В 4000К E27 ПРОМО GENERICA
Лампа светодиодная ECO A60 шар 15Вт 230В 4000К E27 IEK | LL-A60-15-230-40-E27-G
Лампа светодиодная ECO A60 шар 20Вт 230В 4000К E27 IEK | ИЭК - LLE-A60-20-230-40-E27
Фотореле Светочувствительный автомат REXANT 6 А для регулировки уличного освещения, порог освещенности 5-15 Лк | Фотореле 01 5-15Лк 6А IP44 Rexant 11-9200
Обогреватели, терморегуляторы
Обогреватель взрывозащищенный РИЗУР-ОША-Р-2-F-(-10)-Т6-230-25-М-1-М оригинал, с заводским паспортом | Обогреватель РИЗУР-ОША-Р-2-S-(+10)-Т6-230-25-М-1-М-У (К)
Обогреватель взрывозащищенный РИЗУР-ОУР-1-F-(-10)-Т6-230-20-М-1-М оригинал, с заводским паспортом | Обогреватель РИЗУР-ОУР-1-S-10/20-Т6-230-20-М-1-М (К)
Обогреватель взрывозащищенный ОВЭ-4 1,8 кВт 220/380 В | Обогреватель электрический взрывозащищенный ОВЭ-4Т 1,8 220/3N380
Обогреватель взрывозащищенный ОВЭ-4 1,8 кВт 220/380 В с болтовым соединением жил питающего кабеля производства УТМ | Обогреватель электрический взрывозащищенный ОВЭ-4Т 1,8 220/3N380
Обогреватель взрывозащищенный РИЗУР-ТЕРМ-М230 200 Вт 1Ex d IIC T4 Gb X IP67 (28х4,5х13,5 см) | Обогреватель РИЗУР-ТЕРМ-М-200-Exd-Т4-230-30-0-1-0-S-У (К) + Терморегулятор РИЗУР-ТБ-S-(+10)-0
Обогреватель взрывозащищенный РИЗУР-ТЕРМ-1000 1000 Вт 1Ex d IIC T4 Gb X IP67 (45х48,8х13 см) | Обогреватель РИЗУР-ТЕРМ-Б-1000-Exd-Т4-230-50-0-1-0-S-У (К) + Терморегулятор РИЗУР-ТБ-S-(+10)-0
Печь электронагревательная ПЭТ-4 1 кВт 220В со шнуром | ПЭТ-4-1,0 Обогреватель электрический (печь) со шнуром
Тепловая завеса Ballu Eco Power 3 кВт | Завеса тепловая 3кВт 0.5м 230В BHC-CE-3 стич-элемент Ballu НС-1109500
Тепловая пушка СФО-25 (КЭВП-25) | Электрокалорифер (тепловая пушка) СФО-25М
Регулятор температуры помещений ТАМ 127-01 (ТАМ127-01 — камерный винт) | Комнатный термостат ТА3 (546070)
Электрокалорифер обдуваемый ЭКО-30 | Электрокалорифер ЭКО-30 (ВО 06-300-3,15 (0,25/3000)), 30 кВт
Электрокалорифер КЭВ-24 | Электрокалорифер КЭВ-20
Для направления электроснабжения г. Покачи ГТЭС-48
Лампа светодиодная ECO A60 шар 20Вт 230В 4000К E27 IEK | ИЭК - LLE-A60-20-230-40-E27
Взрывозащищенный светодиодный светильник Вега 1Ex 40Вт | 44-050-02001-50-Д-13AAA АЭК-ДСП44-050 Ex (50W, 5000K, Д)
Светодиодный светильник общепромышленного исполнения ССП01-20хЗ-220-УХЛ1-ОП. c поворотным крепежом | ССП01-20х3-220-УХЛ1-ОП Светильник светодиодный + Комплект №1 ССП01-12, 20 Крепление к плоской поверхности
Светодиодные прожекторы ПС 3/100 | DURAY - Енисей 36W-Д
Обогреватели, терморегуляторы
Обогреватель взрывозащ. Ризур ОША-Р-2 200 Вт | Обогреватель РИЗУР-ОША-Р-2-S-(+10)-Т4-230-25-0-1-0-У (К)
Обогреватель взрывозащ. Ризур ОША-Р-3 300 Вт | Обогреватель РИЗУР-ОША-Р-3-S-(+10)-Т4-230-25-0-1-0-У (К)
Обогреватель на DIN-рейку 400Вт IP20 (YCE-HGL-400-20) | Обогреватель с вентилятором 400Вт IP20 Tower Plus EKF PROxima Артикул: mk-heatfan-plus-400
Электрическая тепловая пушка 15 кВт Ballu BHP-М-15 | Пушка тепловая MASTER 15кВт 380В 1100куб.м/ч BHP-M-15 Ballu НС-1035063
Конвектор электрический Ballu Enzo BEC/EZMR-500 | Конвектор ОК-500 Ресанта 67/4/9
Печь электронагревательная ПЭТ-4 1 кВт 220В со шнуром | ПЭТ-4-1,0 Обогреватель электрический (печь) со шнуром
Нагревательный элемент (ТЭН) ТЭН для ПЭТ "Спектр 3" | Обогреватель электрический (печь) ПЭТ-4-1,5
Нагревательный элемент (ТЭН) ТЭН для ПЭТ-4 | Обогреватель электрический (печь) ПЭТ-4-1,5
Термопредохранитель KSD-301 I=10А, U=250V, T=110°С | Биметаллический термостат KSD301A A314 NC 110°C 10A 250V
Светильник светодиодный подвесной ДСП 5016 НР 160Вт LED | Не запрашивать в ИЭК. Склад - 12 штук. LDSP0-4020-150-4000-K02-G
Для направления теплоснабжения г. Лангепас, г. Покачи
Лампа ультрофиолетовая УФ лампа УФ ПРО Р-1521 | Лампа ультрафиолетовая P-1521
Прожектор светодиодный аккумуляторный Foton 20Вт 4200К арт.608871 | Прожектор светодиодный переносной с зарядным устройством 20W, 6400K, 40xSMD5730, IP65, LL-912
СЦ «Урайэнергонефть»
LED-драйвер MG-40-600-02 E для светодиодного светильника ДВО 36Вт eco W IEK или эквивалент | ИЭК - MG-40-600-01
ЭПРА Л-220-1х75-2201-07 (1x75W) для бактерицидных ламп | ЭПРА Л-220-1х75-2201-07 (1x75W) для бактерицидных ламп
Лампы
Лампа светодиодная T8 линейная 18Вт 230В 6500К G13 IEK длина 1200 или эквивалент | ИЭК - LLE-T8-18-230-65-G13
Лампа светодиодная T8 линейная 18Вт 230В 4000К G13 1198мм поворотный цоколь мм или эквивалент | ИЭК - LLE-T8-18-230-40-G13
Лампа свтодиодная ECO T8 линейная 10Вт 230В 4000К G13 IEK 598 мм или эквивалент | ИЭК - LLE-T8-10-230-40-G13
Лампа ДРЛ-250 | Лампа газоразрядная ртутная ДРЛ 250Вт эллипсоидная E40
Лампа ДРЛ-400 | Лампа газоразрядная ртутная ДРЛ 400 М 400Вт эллипсоидная
Лампа КГ-220-230-1000 Вт R7S 189 мм | Лампа галогенная 94 222 J189мм 1000Вт линейная R7s 2900К 230В 2000h Navigator 94222
Лампа КГ-220-230-1500 Вт R7S 189 мм | Лампа галогенная 94 234 J254мм 1500Вт линейная R7s 2900К 230В 2000h Navigator 94234
Лампа КГ-220-230- 5000 для свет-ка ИСУ-5000 с цоколем К27S L520 d20 | Лампа галогенная КГ 5000Вт линейная K27s 220В МЕГАВАТТ 03192
Лампа полупроводниковая СКЛ-14-А-Ж-2-220 жёлтого цвета | Арматура СКЛ-14А-Ж-2-220
Лампа полупроводниковая СКЛ-14-А-Л-2-220 зелёного цвета | Арматура СКЛ-14А-К-2-220
Лампа сигнальная СКЛ-11А-К-2-2 d=26мм красная | Арматура СКЛ-11А-К-2-220
Лампа полупроводниковая СКЛ-14-А-Б-2-220 красного цвета | Арматура СКЛ-14А-Л-2-220
Лампа светодиодная LS-Т8 LED 18W 900mm тепло-белый, полупрозрачный | Лампа диодная T8 13Вт 6400К 1040Лм 900мм SmartBuy (25)
Лампа светодиодная А60, цоколь Е27, мощность 15W, цветность 4000-4100K | ИЭК - LL-A60-15-230-40-E27-G
Лампа светодиодная цоколь Е14, форма колбы - свеча, мощность не менее 7W, цветность 4000-4100К, 250В | ИЭК - LLE-C35-7-230-40-E14
Лампа светодиодная LED 60вт Е27/Е40 дневной (LB-65) | ИЭК - LL-HP-70-230-65-E27-E40-G
Лампа светодиодная SAFFIT SBA6012 шар E27 12W 6400K 55009 или эквивалент | Не запрашивать в ИЭК. Склад - 2250 штук LLE-A60-13-230-40-E27
Лампа светодиодная HP 65Вт 230В 6500К E40 IEK или эквивалент | ИЭК - LL-HP-70-230-65-E27-E40-G
Лампа светодиодная Ecola G9 8Вт 4200K или эквивалент | Лампа диодная G9 9Вт 4000К 860Лм Inhome
Лампа светодиодная А60, цоколь Е27, мощность 15W, цветность 4000-4100K | ИЭК - LL-A60-15-230-40-E27-G
Лампа светодиодная SAFFIT SBA6525 шар E27 25W 6400K 55089 или эквивалент | Не запрашивать в ИЭК. Склад - 1159. LLE-A80-25-230-40-E27
Лампа светодиодная SAFFIT SBA6012 шар E27 12W 6400K 55009 или эквивалент | Не запрашивать в ИЭК. Склад - 2250 штук LLE-A60-13-230-40-E27
Лампа термостойкая для духовки E14 25W 300°C T22 WP001
Лампа светодиодная OSRAM Parathom Special, 2452 лм, 17,5Вт (замена 150Вт), 2700K (теплый белый свет). Цоколь R7S, колба Special, угол пучка 360° или эквивалент | Лампа светодиодная LED-J118-12W-4000K-R7s-CL PLZ06WH прозрачная Белый свет 4000К
Лампа Camelion LED10-JCDR/845/GU5.3 10Вт 220В 13685 или эквивалент | Camelion LED10-JCDR/845/GU5.3 (Эл.лампа светодиодная 10Вт 220В)
Лампа Gauss LED Filament Свеча на ветру E14 11W 750lm 4100K 1/10/50 или эквивалент | Лампа светодиодная филаментная Black Filament 11Вт свеча на ветру 4100К нейтр. бел. E14 830лм GAUSS 104801211
Лампа Gauss LED Elementary Свеча 12W 920lm E14 4100K 1/10/100 или эквивалент | Лампа светодиодная C35 12Вт свеча 4000К E14 230В GENERICA LL-C35-12-230-40-E14-G
Лампа Gauss LED Filament Graphene A60 E27 15W 1740lm 4100К 1/10/40 или эквивалент | Лампа светодиодная филаментная F-LED-15W-840-E27 15Вт A60 грушевидная 4000К нейтр. бел. E27 Эра Б0046983
Лампа ASD LED-A70-std 30Вт 230В Е27 4000К 2700Лм 4690612024653 | ИЭК - LL-HP-30-230-40-E27-G
Лампа Foton FL-LED G4-COB 3W 2700K 12V G4 210lm 10х32mm теплый свет | Лампа светодиодная Foton FL-LED G4-COB 3W 2700K 12V G4 210lm 10х38mm теплый свет
Прожекторы, светильники, фонари
Прожектор СДО 06-150 IP65 6500K черный IEK или эквивалент | СДО-3007 150Вт 6500К IP65 EKF Basic Артикул: FLL-3007-150-6500
Прожектор СДО 06-70 IP65 6500K черный IEK или эквивалент | ИЭК - Прожектор светодиодный СДО 001-70 6500К IP65 черный GENERICA Артикул: LPDO501-070-65-K02-G
Прожектор СДО 06-30 IP65 6500K черный IEK или эквивалент | ИЭК - Прожектор светодиодный СДО 001-30 6500К IP65 черный GENERICA Артикул: LPDO501-030-65-K02-G
Прожектор СПП01-20 Луна 220в с КСВ-1 | ССП01-20х3-220-УХЛ1 с КСВ-1 Светильник светодиодный
Светильник Ultraflash LWL-2012-16CL 11918 или эквивалент | Светильник светодиодный LWL-2012-16CL 16Вт 80LED 4000К IP20 1500лм 220В 1172мм с сетевым проводом алюм. бел. Ultraflash 11918
Светильник Федерация 32Вт ДН11 595+ | DURAY
Светильник Федерация «+» 32W 1100 ДК93 | DURAY
Светильник ВЗГ-200Д-15 М2 или эквивалент | Склад
Светильник ДБО 5002 36Вт 4000К IP20 1200мм металл IEK или эквивалент | ИЭК - LDBO0-5002-36-4000-K02
Светильник ДКУ 1002-100Д 5000К IP65 серый IEK или эквивалент | ИЭК - LDKU0-1002-100-5000-K03
Светильник ДПО 4004 18Вт 4000K IP54 круг белый IEK или эквивалент | ИЭК - LDPO0-4004-18-4000-K01
Светильник ДПО 4012 12Вт 4000K IP54 овал белый IEK арт. LDPO0-4012-12-4000-K01 или эквивалент | ИЭК - LDPO0-4012-12-4000-K01
Светильник ДПО-18вт 4000K 1700Лм IP20 | СКЛАД - Светильник СПО-108 16Вт 4000К 600мм ASD
Светильник ДСП 1311 36Вт 6500К IP65 1230мм белый пластик IEK или эквивалент | ИЭК - LDSP0-1311-36-6500-K01
Светильник ССА1001, 1,5ч., 3Вт, одностор., ВЫХОД-EXIT или эквивалент | Светильник аварийного освещения EXIT-101 одностор. LED EKF Basic Артикул: EXIT-SS-101-LED
Светильник ARCTIC STANDARD 1200 TH 5000K 33w IP65 (1088000500) или эквивалент | Светильник светодиодный ARCTIC STANDARD 1200 TH 4000К потолочный СТ 1088000510
Табло световое Молния-12 ГАЗ НЕ ВХОДИ или эквивалент | Оповещатель охранно-пожарный световой (табло) Молния-12 "Газ не входи"
Светильник ССА1001, 1,5ч., 3Вт, одностор., ВЫХОД-EXIT или эквивалент | Светильник аварийного освещения EXIT-101 одностор. LED EKF Basic Артикул: EXIT-SS-101-LED
Светильник NDL-P1-25W-840-WH-LED | Светильник 94 838 NDL-P1-25W-840-WH-LED (аналог Downlight КЛЛ 2х26) Navigator 94838
Светильник Lightstar Forte Armadio 223304, LED, 30 Вт или эквивалент | Встраиваемый светодиодный светильник Feron AL251 32617
Светильник PHILIPS CorePro LED PLC 9W 840 4P G24q-3 или эквивалент | CorePro LED PLC 9W 840 4P G24q-3 (только ЭПРА) - LED лампа PHILIPS
Светильник ДБП-12w 4000К 900Лм Онлайт IP65 или эквивалент | Светильник светодиодный ДБП-12w 4000К 900Лм круглый пластиковый IP65 белый
Светильник Ecola GX53 LED Premium 15,0W Tablet 220V 4200K матовая 27x75 или эквивалент | Лампа диодная GX53 15Вт 4200К Ecola Premium матов (10/100)
Светильник светодиодный SVT-PSL-50W-27-RED Производитель ООО СВТ ГК СВЕТОТРОНИКА | Светильник светодиодный SVT-STR-M-38W-27-RED
Светильник светодиодный SVT-STR-M-27W-4000K Производитель ООО СВТ ГК СВЕТОТРОНИКА | Светильник светодиодный SVT-STR-MPRO-27W-45x140
Светильник светодиодный SVT-STR-M-53W-4000K Производитель ООО СВТ ГК СВЕТОТРОНИКА | Светильник светодиодный SVT-STR-MPRO-53W-45x140
Светильник ДСП 1401 или эквивалент | Светильник светодиодный ДСП 1401 40Вт 4500К IP65 серебр. IEK LDSP2-1401-40-K23
Светильник Сахалин 16.5420.29 Ex T5Н07 (Duray) или эквивалент | Сахалин 16.5420.29 Ex T5 ДН07
Светильник Сахалин 16.5420.29 Ex T5Н05 (Duray)-крепление подвесное или эквивалент | Сахалин 16.5420.29 Ex T5 ДН07
Светильник аварийный EKF ELP-30-A-LED или эквивалент | ИЭК - LDPA0-5045-2-54-K01
Светильник Алтай 10WН21IP54(Duray) или эквивалент | DURAY
Светильник CSVT Айсберг-57(накладной) или эквивалент | Светильник светодиодный Айсберг-57/MILKY 55Вт 5000К IP65 6800лм накладной/подвесной CSVT ЦБ000009193
Светильник DPO-03-36-4K или эквивалент | Светильник светодиодный 14 138 DPO-03-36-4K-IP20-LED-R (аналог ЛПО) NAVIGATOR 14138
Светильник ДСП PRO 3006 (100Вт) или эквивалент | Светильник ДСП 3006 PRO 100Вт 120гр 6500К IP65 (High Bay) для высоких пролетов алюм. IEK LDSP0-3006-100-120-K23
Светильник (UL-00001790) UNIEL EFFECTIVE ULP-30120-36W/NW Артикул: ULP-30120-36W/NW или эквивалент | Светильник светодиодный ДВО 6561-О 36Вт 4000К 595х595х20 опал IEK
Светильник RG100 | не поставляеться, замену не предложили
Светильник светодиодный встраиваемый ЭРА LED 11-36-4K круглый регулируемый 36Вт 4000K | Светильник светодиодный LED 11-36-4K 36Вт 4000К встраив. круглый регулируемый ЭРА Б0054322
Светильник Jazzway PLED T5i PL 600 8W FR 3000K 180-265V 5010338 | Светильник светодиодный линейный PLED T5i PL 600 8Вт FR 3000К 180-265В JazzWay 5010338
Светильник ЭРА светодиодный квадратный LED 2-24-4K LED 24W 220V 4000K | Светильник светодиодный LED 2-24-4K 24Вт 220В 4000К квадратный Эра Б0019462
Светильник FOTON FL-LED MR16 7,5W 12V GU5.3 4200К | Лампа светодиодная Foton FL-LED MR16 7,5W 4200K 12V GU5.3 56xd50 700Lm белый свет
Светильник "ВАРТОН" DL-PRO круглый встраиваемый 226*96 52W 4000K IP65 Ø монтажного отверстия 200-215мм /Код V1-R0-00777-10000-6505240 | Светильник светодиодный DL-Pro 226х96 52Вт 4000К IP65 кругл. встраив. монтаж. отв. 200-215мм матов. черн. RAL9005 VARTON V1-R0-T0777-10000-6505240
Светильник ЭРА SPP-402-0-40K-200 200Вт 4000K 20000Лм Кп<2% КСС Д подвесной | Светильник светодиодный SPP-402-0-40K-200 200Вт 4000К 20000лм Кп<2% КСС Д Эра Б0051846
Светильник FERON 4000K 16W в пластиковом корпусе AL5038 32876 | Светодиодный светильник 4000K 16W в пластиковом корпусе с выключателем ,с сетевым и соединительным шнуром в комплекте, AL5038
Фонарь Armytek Wizard v3 Magnet USB+18650, 1160 лм, аккумулятор F00605SW Код товара: 15740753 или эквивалент | Фонарь Armytek Wizard C2 Magnet USB Теплый F08901W
Фонарь Профессиональный аккумуляторный КОСМОС 2000 LED или эквивалент | Фонарь-прожектор аккумуляторный Альфа PA-603 36LED литиевый аккум. 3А.ч ЗУ 220В + 12В (инд. упак.) Эра Б0031034
Фонарь ФР-ВС"Экотон-5" или эквивалент | Фара ручная взрывозащищенная светодиодная модернизированная ФР-ВС М "Экотон-5" 2ЕхemсIIT5GcХ (в комп. с ЗУ)
Фонарь светодиодный перезаряжаемый аккумуляторный TL9 12937 или эквивалент | Фонарь-прожектор аккумуляторный Космос 678Ex 3Вт16LED 4В 1.2Aч 6ч (8)
Фонарь налобный ЭРА GB-601 черный или эквивалент | Фонарь GB-601 налобный 5Вт COB 3хААА 3 режима блист. ЭРА Б0027818
Фонарь налобный Фотон SА-900 или эквивалент | Налобный аккумуляторный светодиодный фонарь ФОТОН SА-900 23084
Обогреватели
Тэн для воды в комплекте с гайками ТЭН 4000Вт. L 240 мм – медь (согласно чертежу) | Водяной ТЭН 4000 Вт 240 мм медный (Артикул: 03.240)
Тэн для воды в комплекте с гайками ТЭН 160.01.001 (4кВт, 220В, медь, вода) | ТЭН для водонагревателя Ariston 4 кВт
Обогреватель конверторный ENSTO EPHBM20PR FinnHeat, мех.термост, 2000Вт 37422 Код товара: 15847461 или эквивалент | Конвектор 2000Вт EPHBE FinnHeat э/т ENSTO EPHBE20PR
Электронагреватель 18 кВт с датчиком потока Pahlen (132811//13981418) или эквивалент | 179317 ¦ Электронагреватель Pahlen нержавеющая сталь 18 кВт, датчик потока, термостат 0-45С, защ. От
Обогреватель конверторный ЭВУС 1,0 кВт/220 В или эквивалент | Электроконвектор ЭВУБ-1,0
ЦСОЭиТО ЯР
Для направления электроснабжения
Коробка соединительная распределительная 85х85х40 IP55 Арт:IMT35092 | ЭКФ - plc-kmr-030-031
Коробка соединительная взрывозащищенная Спектрон-МК-Exi-П проходная коммутационная взрывозащищенная | Коробка коммутационная взрывозащищенная Спектрон-МК-04-Exi-П
Завеса тепловая Электрическая Ballu BHC-L06-S03 | Завеса тепловая 3кВт 0.6м 230В BHC-L06-S03 стич-элемент Ballu НС-1033854
Завеса тепловая ТЕПЛОМАШ КЭВ-6П2013Е | Тепловая завеса КЭВ-6П2013E
Конвектор (электрообогреватель) Ballu BEC/ETMR-1500 | Конвектор ОК-1500 Ресанта 67/4/23
Термостат KSD303 16A, 90°С, биметаллический, самовозвратный, Артикул:316090 | Термостат биметаллический с ручным сбросом KSD303-90 NC 90°C 250V 16A
Элемент нагревательный (ТЭН) ТЭН 8/380 (BACKER) BA CZ 6432/005 380V 8000W | ТЭН-170В 13/8 J380, Эван 44045
Подогреватель предпусковой ТюменьАвтоДеталь 216.373М | 216.373М Подогреватель электрический Старт (2,5 кВт) на КамАЗ с ДВС Cummins
Подогреватель предпусковой Тюмень автодеталь "СТАРТ" | Электроподогреватель "Старт-Турбо" 1,5 кВт комплектация №1
Подогреватель топливного фильтра PL 270/420 со жгутом рат. 2901700210 | 2901700210 Подогреватель для ФГОТ Евро-2 MANN+ HUMMEL
Датчик оборотов коленвала для двигателей DOOSAN 65.27103-7007A | Датчик оборотов коленвала 65.27103-7007A
Электронагреватель трубчатый оребренный ТЭНР-100-А-13/3,5 О-220 оребренный для вент. Системы "ВЕЗА" (реальный размер 111см) | ТЭНР 110 А13/3,5 0 220 ф.1
Электронагреватель трубчатый оребренный ТЭНР-85-А-13/3 О-220 оребренный для вент. Системы "ВЕЗА" (реальный размер 91см) | ТЭНР-85-A13/3,0 О 220 ф.1
Электронагреватель трубчатый оребренный ТЭН U-образный трубчатый электронагреватель Ха.2.983.003-01 РЭ ТУ 3443-079-00135786-2006 - 2кВт
Электрообогреватель ОВЭ-4Т-1.8-220/3n380 | Обогреватель электрический взрывозащищенный ОВЭ-4Т 1,8 220/3N380
Коробка соединительная (для греющего кабеля) РТВ 401-1П/0 | Коробка соединительная РТВ 401 1П/О
Тепловентилятор (пушка) НОВЭЛ СФО-15 (15 кВт) 380В | Электрокалорифер (тепловая пушка) СФО-12Н
Тепловентилятор (пушка) ЗУБР ЗТПЭ-5.0-Ф (5 кВт) | Электрокалорифер (тепловая пушка) СФО-6Н
Электрообогреватель ПЭТ-4-1 со шнуром | ПЭТ-4-1,0 Обогреватель электрический (печь) со шнуром
Электрообогреватель Делсот ЭВУБ-2.0 ХЛ4 220В 2кВт | Электроконвектор ЭВУБ-2,0
Электрообогреватель ЭРДО ЭВУС-1,5/220 220В 1.5кВт | Электроконвектор ЭВУБ-1,5
Конвектор (электрообогреватель) Ballu BEC/ETER-2000 | Конвектор ОК-EU-2000 EUROLUX 67/4/26
Элемент нагревательный (ТЭН) Резистивный нагревательный ЗИП-элемент 220В, 1000Вт, L 420мм для ВНУ-21000КМ1.КМПО | Не выставим счёт на нагревательные элементы, заказ только нового оборудования.
Элемент нагревательный (ТЭН) резистивный нагревательный ЗИП-элемент 380В, 1400Вт, L 750мм для ВНУ-25000КМ1.КМПО | Не выставим счёт на нагревательные элементы, заказ только нового оборудования.
Элемент нагревательный (ТЭН) резистивный нагревательный ЗИП-элемент 380В для ВНУ-2500P.КМПО | Не выставим счёт на нагревательные элементы, заказ только нового оборудования.
Элемент нагревательный (ТЭН) резистивный нагревательный ЗИП-элемент 380В для ВНУ-42000КМ1.U.КMПО | Не выставим счёт на нагревательные элементы, заказ только нового оборудования.
Электрообогреватель взрывозащищенный ОША-Р-1-F,100Вт, 220В | Обогреватель РИЗУР-ОША-Р-1-S-(+10)-Т4-230-25-0-1-0-У (К)
Электрообогреватель взрывозащищенный ОША-Р-1-F,200Вт, 220В | Обогреватель РИЗУР-ОША-Р-2-S-(+10)-Т4-230-25-0-1-0-У (К)
Электрообогреватель взрывозащищенный ОША-Р-1-F,300Вт, 220В | Обогреватель РИЗУР-ОША-Р-3-S-(+10)-Т4-230-25-0-1-0-У (К)
Электрообогреватель взрывозащищенный РИЗУР-ОША-Р-20, 2кВт, 220В | Обогреватель РИЗУР-ОША-Р-20-S-(+10)-Т4-230-50-0-1-0-У (К)
Светильник FERON AL3002 | ИЭК - LDPO0-5040-12-4000-K01
Светильник взрывозащищенный ВЗГ-200А МС СД30 П УХ1 30Вт | ДСП48-30-Сп-02-НП, 1 Ex db IIC T5 Gb Х, Ex tb IIIC T100˚C Db Х, IP67, УХЛ1, Светильник взрывозащищенный светодиодный + Подвес поворотный
Светильник взрывозащищенный УСС 36 взрывозащищённый 2ExnRIIСT6GcX, КСС "Д" | Склад - Светильник светодиодный взрывозащищ. САХАЛИН 32.9100.60-ДН07 Ех Т4
Светильник светодиодный LEDeffect консольный "Кедр" СКУ 100Вт, артикул LE-СКУ-22-110-0260-65Д | ИЭК - LDKU0-1055-100-5000-K03
Светильник светодиодный Ledel Street X1 | Уточнить модель
Светильник светодиодный Avrora-32/Prisma 595x595 | ИЭК - LDVO2-6561-36-4000-U-K01
Светильник DCI ДПО 07-40-364 | DURAY - Байкал 40W 595
Светильник ЛПО 01-2х36-002 "Кристалл" 2х36Вт G13 IP20 Ксенон | ИЭК - Светильник светодиодный линейный ДБО 5002 36Вт 4000К IP20 1200мм металл IEK Артикул: LDBO0-5002-36-4000-K02
Светильник ЛПО 01-2х18-002 "Кристалл" 2х18Вт G13 IP20 Ксенон | ИЭК - Светильник светодиодный линейный ДБО 5001 18Вт 4000К IP20 600мм металл IEK Артикул: LDBO0-5001-18-4000-K02
Светильник взрывозащищенный ВЗГ-200 (НСП-02-200) IP65 (1ExdIIBT4) Артикул С000014 | Склад
Прожектор светодиодный ДО-70w 6500К 6300Лм IP65 (LPDO701-70-K03) | ИЭК - Прожектор светодиодный СДО 001-70 6500К IP65 черный GENERICA Артикул: LPDO501-070-65-K02-G
Светильник светодиодный ЖКХ Алтай 21.800.8-ДН21 | DURAY - Алтай 10W ДН21
Светильник светодиодный УСС-70 | DURAY - Восход 70 W
Светильник светодиодный ЗАРЯ-40-Ех-С | Светильник светодиодный АЭК-ДСП44-040 Ex (40W, 5000K, Д) + Комплект крепления поворотного 200-М
Светильник светодиодный ЗАРЯ-30-Ех-БАП90 | Светильники АЭК-ДСП44-030 Ex (30W, 5000K, Д, БАП) + Комплект крепления поворотного 200-М
Светильник DPO-MC1 | ИЭК - Светильник светодиодный линейный ДБО 5002 36Вт 4000К IP20 1200мм металл IEK Артикул: LDBO0-5002-36-4000-K02
Светильник взрывозащищённый Вэлан 11-СД.л15П(220АС)-УХЛ1
Светильник светодиодный промышленный АТ-ССО-42/40 IP65 | Светильник светодиодный АТ-ССО-42/40 40Вт 4900лм 5000К IP65 Атон АТССО4240
Светильник светодиодный промышленный Айсберг 40w-5000Lm IP65 | ИЭК - LDSP0-1311-36-6500-K01
Светильник светодиодный промышленный Енисей 16.2500.30-ДН07 | ИЭК - Енисей 36W-Д
Светильник светодиодный промышленный L-industry NEW 24/27/Д/5.0К/02/IKII-31/220AC IP54 square LEDEL 401033 | Артикул - 401033L
Светильник светодиодный взрывозащищенный DSL52-02-W-52
Светильник светодиодный взрывозащищенный СГУ01-2480С/У-220AC 1ExdembIIСT5Gb IP66 | СГУ01-2480С-220AC Светильник взрывозащищенный светодиодный 1Ex db eb mb op is IIC T6 Gb, IP66. напряжение - 220V AC, Световой поток 2480Лм, универсальное поворотное крепление.
Светильник светодиодный ДСП 1301 20Вт IP65 серый (аналог ЛСП-2х18вт) ИЭК | ИЭК - Светильник светодиодный ДСП 1304 18Вт 4500К IP65 600мм серый пластик IEK Артикул: LDSP0-1304-18-4500-K01
Светильник светодиодный ДСП 1303 40Вт IP65 серый (аналог ЛСП-2х36вт) ИЭК | ИЭК - Светильник светодиодный ДСП 1306 36Вт 4500К IP65 1200мм серый пластик IEK Артикул: LDSP0-1306-36-4500-K01
Светильник светодиодный ССП2101 | ИЭК - LDPO0-4006-12-6500-K01
Светильник светодиодный замена светильника 4х18 Geniled ОФИС 40W микрропризма 5000К | DURAY - Байкал 64.5890.40 ДН11 IP40
Светильник светодиодный DURAY Федерация 32W-ДН 1 595 5000К с такими же характеристиками | DURAY
Лампа коммутаторная светодиодная СКЛ11-2-220 зеленая | Арматура СКЛ-11А-Л-2-220
Лампа коммутаторная светодиодная СКЛ11-2-220 красная | Арматура СКЛ-11А-К-2-220
Лампа коммутаторная светодиодная СКЛ11-2-220 желтая | Арматура СКЛ-11А-Ж-2-220
Светильник светодиодный (светодиодная панель) ДВО-36w 595х595х19 4000K 2800Лм матовый (в комплекте с драйвером) | DURAY - Федерация 32 W 595
Светильник светодиодный (светодиодная панель) ДВО-36w 595х595х45 4000К 3900Лм микропризма (в комплекте с драйвером) | DURAY - Байкал 40W 595
Светильник аварийный "Белый свет" BS-541/3-8х1 INEXI LED NEW, INEXI УНИВЕРСАЛ/UNIVERSAL | Светильник аварийный светодиодный BS--943-10x0.3 LED
Матрица светодиодная COB 30 ВТ 220 Вольт (С встроенным блоком питания) Температура свечения 6000K, Размер пластины 60*40 мм, толщина 1,5мм. | Светодиодная матрица COB X305 (30W, 220V, White) 78432
Прожектор светодиодный ИЭК СДО 01-30 (Арт.LPDO101-30-K03) | ИЭК - Прожектор светодиодный СДО 001-30 6500К IP65 черный GENERICA Артикул: LPDO501-030-65-K02-G
Прожектор светодиодный ИЭК СДО 01-50 (Арт.LPDO101-50-K03) | ИЭК - LPDO501-050-65-K02-G
Прожектор светодиодный СДО 04-100 серый SMD IP65 IEK | ИЭК - LPDO501-100-65-K02-G
Прожектор светодиодный 10Вт 3000K IP65 черный Gauss | Заменить на хороший
Прожектор светодиодный LEDEL SUPER STREET 340 диаграмма Ш7 /КОД 306119 | Уточнить артикул
Прожектор Факел К-1x1000Ж | Светильник "Факел К-1x1000Ж "
Прожектор Факел Р-2х400Ж | Светильник Факел Р-2х400Ж
Фонарь-прожектор ЭРА РА-604 3000мАч | Фонарь-прожектор аккумуляторный Альфа PA-604 3LED SMD 1Вт литиевый аккум. 3А.ч с сигнальн. лампой ЗУ 220В + 12В (инд. упак.) Эра Б0031035
Фонарь поисковый Olight X6 Marauder | Olight Marauder 2 (12 диодов, 14000 лм, 800 м, 3 x 21700) комплект
Фонарь налобный ЭРА G1W (светодиодный) | Фонарь светодиодный NPT-H14-3AAA 1Вт COB LED 110лм 20м налобный пластик
Фонарь светодиодный "ЭРА" FA37M | Фонарь-прожектор аккумуляторный Альфа PA-602 19LED литиевый аккум. 3А.ч ЗУ 220В + 12В (инд. упак.) Эра Б0031033
Устройство зажигающее ИЗУ ИЗУ-Л2М-1000-220-В-УХЛ2 IP54 для ДНАТ100-1000Вт ДРИ35-1000Вт Лидер-СВ | ИЗУ-Л2М-1000-220-В-УХЛ2
Блок питания для светодиодного освещения STAR 50-350T Industrial | ИПС50-350Т IP67 3305, AC/DC LED, 50-140В,0.35А,49Вт, блок питания для светодиодного освещения
Блок питания SDR-240-24, 24В, 10А, 240Вт ( не превышающий габариты исходного) | SDR-240-24, Блок питания, 24В,10А,240Вт
Блок питания для светодиодного освещения APV-12-12, AC/DC LED, 12В,1А,12Вт,IP42 | APV-12-12, AC/DC LED, 12В,1А,12Вт,IP42 блок питания для светодиодного освещения
Драйвер светодиодный бескорпусной ZF-AC LD39 (220V, 15W, 600mA) Артикул: 92029 | Светодиодный драйвер LED LD38 (220V, 14W, 10-24V, 600mA) 53077
Драйвер ДВ 36 360mA, для светильников 36Вт-20мм IEK | ИЭК - MG-40-600-01
Драйвер MG-40-600-01 E для LED светильников 36Вт IEK | ИЭК - MG-40-600-01
Драйвер Mean Well APV-12-24 | APV-12-24, AC/DC LED, 24В,0.5А,12Вт,IP42 блок питания для светодиодного освещения
Драйвер Mean Well APV-12-12 | APV-12-12, AC/DC LED, 12В,1А,12Вт,IP42 блок питания для светодиодного освещения
Драйвер LED ИПСН-PRO 30Вт 12 В блок - клеммы IP20 IEK | ИЭК - LSP1-030-12-20-33-PRO
Драйвер LED MG-40-600-02 E для светильников ДВО 36ВТ ECO W ИЭК | ИЭК - LDVO0-36-0-E-K01
Драйвер SmartBuy 36W350mACC/SN Output 65-105V | Аппарат пускорегулирующий электронный ЭПРА-36-SLIM 36Вт SLIM IN HOME 4690612031224
Комплект линеек светодиодных для светильника Армстронг LS 36W, SMD 5730, 520x13мм, 72LED | Комплект линеек LS 36W, SMD 5730, 520x13мм, 3600 LM 72LED (6500 К (белый холодный))
Светильник светодиодный CRYSTAL 236 LED IP20, 1235х145х50, рассеиватель матовый полистирол, встроенный драйвер, светодиодные линейки, 3200 лм, 36 Вт, УХЛ4 | ИЭК - Светильник светодиодный линейный ДБО 5002 36Вт 4000К IP20 1200мм металл IEK Артикул: LDBO0-5002-36-4000-K02
Светильник светодиодный CRYSTAL 218 LED, IP20, 625х145х50, рассеиватель матовый полистирол, встроенный драйвер, светодиодные линейки, 1600 лм, 18 Вт, УХЛ4 | ИЭК - Светильник светодиодный линейный ДБО 5001 18Вт 4000К IP20 600мм металл IEK Артикул: LDBO0-5001-18-4000-K02
Светильник светодиодный взрывозащищенный SV-GN-EX-25T 220В, 26Вт. | Светильник светодиодный SVT-V-Ex-26W-120-ZG-5000K-CRI70-220VAC -L-N
Светильник светодиодный SV-GNS-25T 220В, 25Вт | Светильник светодиодный SVT-STR-MPRO-27W-100
Светильник светодиодный взрывозащищенный ССП01-5М Маяк Артикул: ССП01-5М Маяк | ССП01-5М-30-230-Р2 Светильник светодиодный
Светильник НПП 03-60-021 овал малый 1х60Вт Е27 IP65 корпус белый, ЭЛЕТЕХ | ИЭК - LDPO0-5010-08-4000-K01
Стартер ИЭК LS 111M 4-65Вт 220-230В | ИЭК - LLD111-LS-65
Аппарат электронный пускорегулирующий ИЭК ЭПРА 218М | Балласт TDM Народный EB-T8-218-EA3 (50)
Аппарат электронный пускорегулирующий ИЭК ЭПРА 236М | Балласт TDM Народный EB-T8-236-EA3 (50)
Аппарат электронный пускорегулирующий ИЭК ЭПРА 418М | Балласт TDM Народный EB-T8-418-EA3 (50)
Баласт электронный ЭПРА EB52 4x18 | Балласт TDM Народный EB-T8-418-EA3 (50)
Баласт электронный ЭПРА EB52 2x36 | Балласт TDM Народный EB-T8-236-EA3 (50)
Баласт электронный ЭПРА EB52 2x56 | Электронный пускорегулирующий аппарат EB-T8-258-EA3 нар.
Выключатель Выключатель открытой установки, одноклавишный, без заземления, пластик, белый, проходной, Lezard, Demet, 711-0200-105 | ИЭК - EVO10-K01-10-DC
Розетка переносная ССИ-225 3Р+РЕ+N 32А 380-415В IP44 IEK | ИЭК - PSR22-032-5
Розетка стационарная ССИ-125 3Р+РЕ+N 32А 380-415В IP44 IEK | ИЭК - PSR12-032-5
Розетка наружного исполнения одинарная ОКТАВА с заземлением Артикул:ER011-K01-16-DC | ИЭК - ERO11-K01-16-DC
Розетка наружного исполнения двойная ОКТАВА с заземлением Артикул:ER021-K01-16-DC | ИЭК - ERO21-K01-16-DC
Розетка наружного исполнения тройная ОКТАВА с заземлением Артикул:ER031-K33-16-DC | ИЭК - ERO30-K01-10-DC
Вилка переносная ССИ-025 3Р+РЕ+N 32А 380-415В IP44 IEK | ИЭК - PSR02-032-5
Розетка наружного исполнения одинарныая ФОРС с заземлением с крышкой IP54 Арт:ERS12-K03-16-54-DC | ИЭК - ERS12-K03-16-54-DC
Выключатель одноклавишный ФОРС наружный IP54 | ИЭК - EVS20-K03-10-54-DC
Выключатель двухклавишный ФОРС наружный IP54 | ИЭК - EVS20-K03-10-54-DC
Вилка Вилка штепсельная Артикул:EVP20-60-01-K01 | ИЭК - EVP20-06-01-K01
Розетка наружного исполнения двойная 2РА16-004 IEK | ИЭК - ERO21-K01-16-DC
Розетка наружного исполнения одинарная РА16-164 IEK | ИЭК - ERO11-K01-16-DC
Вилка прямая IEK ОМЕГА ВБп3-1-0м 220В | ИЭК - PKR01-016-2-K02
Вилка с боковым вводом ВБу3-1-0м IP44 ОМЕГА IEK | ИЭК - PKR01-U-016-2-K02
Патрон керамический 4А 250В «Universal» арт.5565341 Е-27 GAUSS MR16 8W GU5.3 2700K LED (EB101105108) | Патрон ЭКФ Е27
Лампа (софит) Gauss GU5.3 9W, 95W, 220V, 50Hz, без пульсации, 3000К | ИЭК - Лампа светодиодная MR16 софит 9Вт 230В 3000К GU5.3 IEK Артикул: LLE-MR16-9-230-30-GU5
Лампа светодиодная General Lighting System GLDEN GX53 6500R, 7Вт холдный белый свет | ИЭК - Лампа светодиодная T75 таблетка 8Вт 230В 6500К GX53 IEK Артикул: LLE-T80-8-230-65-GX53
Лампа светодиодная ЭРА G9 5Вт для выключателей с подсветкой | ИЭК - Лампа светодиодная CORN капсула 5Вт 230В 4000К керамика G9 IEK Артикул: LLE-CORN-5-230-40-G9
Светильник ЖКХ GAUSS Elementary 8W 680lm 4000K 160-260V IP65 160х90х46мм белый LED 1/40 161411208 | Не запрашивать в ИЭК. Склад - 373 штуки. Светильник LED ДПО 2001 8Вт 4000K IP54 круг белый IEK LDPO0-2001-8-4000-K01
Лампа светодиодная Navigator 71 301 NLL-G-T8-9-230-6.5K-G13 4670004713013 300235 (220В, 9-10Вт, G13, 600мм, 6500К) | Не запрашивать в ИЭК. Склад - 588 штук. Лампа светодиодная ECO T8 линейная 10Вт 230В 6500К G13 IEK LLE-T8-10-230-65-G13
Лампа светодиодная, аналог ДРЛ-250 (письмо ТПП 06/400-226 от 25.02.22) LED FAVORITE E40 100W арт.52280 | ИЭК - LLE-HP-100-230-65-E40
Лампа светодиодная, аналог ДРЛ-250 LED HP 65W | ИЭК - LL-HP-70-230-65-E27-E40-G
Лампа светодиодная Pccooler Mercury 60Вт E40 5000К AL-CL02-0060-E40-5000К | ИЭК - LL-HP-70-230-65-E27-E40-G
Лампа светодиодная Led Favourite E40 100W 220 V Corn no cover | ИЭК - LLE-HP-100-230-65-E40
Лампа светодиодная LED-A70-VC 30Вт 230В Е27 3000К 2700Лм IN HOME 4690612024127 | ИЭК - LL-HP-30-230-40-E27-G
Лампа светодиодная LED-A65-VC 25Вт 230В Е27 6500К 2250Лм IN HOME, 4690612024103 | ИЭК - LL-A65-25-230-65-E27-G
Лампа светодиодная ECO A60 шар 20Вт 230В 4000К E27 IEK | ИЭК - LLE-A60-20-230-40-E27
Лампа светодиодная ECO A60 шар 20Вт 230В 4000К E27 IEK | ИЭК - LLE-A60-20-230-40-E27
Лампа светодиодная низковольтная Е27 10 Вт 12-24V нейтральный белый свет 4000K матовая TM Uniel | ИЭК - LLE-A60-12-12-24-40-E27
Лампа светодиодная ECO A60 шар 11Вт 230В 4000К E27 IEK | Не запрашивать в ИЭК. Склад 8000. Лампа LED A60 груша 11Вт 230В 4000К E27 ПРОМО GENERICA
Лампа светодиодная (анлог ЛБ-58) FL-LED-T8-1500 26W 4000K (26W 2600Lm 1500mm неповоротый G13 матовая) | ИЭК - LLE-T8R-25-230-40-G13
Лампа люминесцентая Phillips TL-D 18W/54-765 18Вт T8 6200К G13 | Лампа люминесцентная TL-D 18W/54-765 18Вт T8 6200К G13 PHILIPS 928047305451
Лампа люминесцентая OSRAM L8W/840 EL G5 лампа люминистцентная d=16мм I=288мм Т6 белая | Лампа люминесцентная L 8W/640 8Вт T5 4000К G5 OSRAM 4050300008912
Дроссель независимый 1И1000ДНаТ46-001 с ИЗУ IP54 в корпусе для ДНАТ 1000Вт | Электромагнитный пускорегулирующий аппарат ПРА 1И1000ДНаТ46-001 независимый IP54 УХЛ1
Дроссель независимый 1И400ДНаТ\ДРИ47Н-003УХЛ2 220В 4,4А для ДНАТ 400Вт | Дроссель 1И400ДНаТ46Н-001 220В без ИЗУ встр. GALAD 02277
Патрон керамический Е-40 дг-307 | Не запрашивать в ИЭК. Склад - 500 штук. EPC30-04-02-K01
Лампа светодиодная (анлог ЛБ-18) FL-LED-T8- 600 12W 4000K G13 (220V - 240V, 12W, 1100lm, 4000K, 600mm) - лампа трубка (S397) | Не запрашивать в ИЭК. Склад 753 штуки. LLE-T8-10-230-40-G13
Лампа светодиодная (анлог ЛБ-36) FL-LED-T8-1200 24W 3000K G13 (220V - 240V, 24W, 2200lm, 4000K, 1200mm) - лампа трубка (S398) | Не запрашивать в ИЭК. Склад 80 штук. LLE-T8R-20-230-40-G13
Лампа натриевая ДНаТ-400Вт | Лампа ДНаТ 400 Вт Е40 (40)
Лампа натриевая ДНаТ-1000Вт | Лампа ДНаТ 1000 Вт Е40 (10)
Щит распределительный навесной с монтажной панелью ЩМП-03 (500х215х650 мм) | ЩМП- 65.50.22 (ЩРНМ-3) IP31 EKF PROxima Артикул: mb22-3
Ящик с рубильникоя ЯРП-11М-311-54 УХЛ1 | Ящик силовой ЯРП11М-311-54 (100А) УХЛ1
Щит распределительный навесной ЩМП-03 IP31 (360х300х175мм) | ЩМП-35.30.15 (ЩМП-03) IP31 EKF Basic Артикул: mb22-03-bas
Щиток модульный навесной IEK ЩРН-П-18 IP41 PRIME (MKP82-N-18-41-10) | ИЭК - MKP82-N-18-41-10
Прожектор светодиодный уличный ЭРА LPR-061-0-65K-200 200Вт Б0043594 | СКЛАД - 3 штуки. Прожектор светодиодный СДО-8 200Вт 6500К IP65 IN HOME
Пульт управления для тали (кран-балок) TOP CD 6KН | Пульт управления для талей CD (6 кнопок, пылевлагозащищенный)
Переключатель АLСLR-22 на 3 положения "I-O-II" 1з+1р черный IEK Артикул: BSW10-ALCLR-3-K02 | ИЭК - BSW10-ALCLR-3-K02
Переключатель кулачковый 2 позиции (1-2) ONWS2PBR ABB Артикул: 9CNB113980R1001 | Переключатель кулачковый ПК-1-52 25А 2P '1-2' PROxima pk-1-52-25
Переключатель АLСLR-22 на 3 положения "I-O-II" 2з+2р черный IEK - Кол-во позиций переключения: 3; - Конструкция прибора: Встраиваемое устройство; - Степень защиты - IP передняя сторона: IP40; - Обозначение положений: 1-0-2. | ИЭК - BSW10-ALCLR-3-K02
Переключатель КПЕ1611Р-черный-1но+1нз-ручка-фикс-2поз-IP65-КЭАЗ | Артикул: 248268
Пост управления взрывозащищённый ПВК-25 ХЛ1 "Вэлан" арт.9669395 | 1 штука на складе!!!
Кабель отладки OPCA-02 для ABB ACS355/550
Лампа ультрафиолетовая амальгамная ДБ -75-2 для установки ЛИТ УДВ 5.1 | Бактерицидная Лампа ДБ 75-2
Лампа ультрафиолетовая амальгамная ДБ 120НО-32 DB120HO32 ЛИТ ДБ 120 НО-32 155W 5,0A - лампа - это ртутная газоразрядная лампа низкого давления с трубчатой стеклянной колбой. Предназначена для ультрафиолетовых установок ЛИТ "УДВ-1А300Н-10-50-89" и др.. Мощность лампы - 155±8 Вт при токе 5 ампер. Мощность ультрафиолетового излучения - 38±2 Вт | Лампа ультрафиолетовая ДБ 120НО-32 (DB 120HO-32)
Для направления теплоснабжения
Лампа ультрафиолетовая ртутнаяНазвание установки УОВ-3.0м-6 Мощность лампы, Вт. 75 Тип УФ лампы ртутная Цоколь G13 | Бактерицидная Лампа ДБ 75-2
ЦСОЭиТО БНГ
Завеса тепловая Электрическая Ballu BHC-L06-S03 | Завеса тепловая 3кВт 0.6м 230В BHC-L06-S03 стич-элемент Ballu НС-1033854
Терморегулятор RT-821-1 (-4°C-+5°C) на шину DIN, с датчиком RT на проводе, 16А | Терморегулятор RT-821-1 (от -4 до +5град.C) на шину DIN с датчиком RT на проводе 16А DEVI 140R1070R
Термостат ETI-1551
Элемент нагревательный (ТЭН) водяной 3 кВт - 100А13/3,0Р220Ф2R30Ш1/2 из углеродистой стали | ТЭН 100 А 13/3,0 Р 220 ф.2 R30 шт.1/2"
Плата терморегулирующая (для сушильных шкафов) KMKZ-1.02 | Плата терморегулирующая KMKZ_1.10
Тепловентилятор (пушка) НОВЭЛ СФО-15 (15 кВт) 380В | Электрокалорифер (тепловая пушка) СФО-12Н
Тепловентилятор (пушка) ЗУБР ЗТПЭ-5.0-Ф (5 кВт) | Электрокалорифер (тепловая пушка) СФО-6Н
Электрообогреватель Делсот ЭВУБ-2.0 ХЛ4 220В 2кВт | Электроконвектор ЭВУБ-2,0
Термостат для обогревателей TR001 . Максимальная температура отключения: 90 °C Ток: 15 A Напряжение: 250 v | Терморегулятор биметаллический KST220-2-16A-1033B 90°C 16А/250В
Светильник взрывозащищенный ВЗГ-200А МС СД30 П УХ1 30Вт | ДСП48-30-Сп-02-НП, 1 Ex db IIC T5 Gb Х, Ex tb IIIC T100˚C Db Х, IP67, УХЛ1, Светильник взрывозащищенный светодиодный + Подвес поворотный
Светильник DCI ДПО 07-40-364 | DURAY - Байкал 40W 595
Прожектор светодиодный ДО-70w 6500К 6300Лм IP65 (LPDO701-70-K03) | ИЭК - Прожектор светодиодный СДО 001-70 6500К IP65 черный GENERICA Артикул: LPDO501-070-65-K02-G
Светильник светодиодный промышленный АТ-ССО-42/40 IP65 | Светильник светодиодный АТ-ССО-42/40 40Вт 4900лм 5000К IP65 Атон АТССО4240
Светильник светодиодный промышленный Айсберг 40w-5000Lm IP65 | ИЭК - LDSP0-1311-36-6500-K01
Светильник светодиодный ДСП 1301 20Вт IP65 серый (аналог ЛСП-2х18вт) ИЭК | ИЭК - Светильник светодиодный ДСП 1304 18Вт 4500К IP65 600мм серый пластик IEK Артикул: LDSP0-1304-18-4500-K01
Светильник светодиодный ДСП 1303 40Вт IP65 серый (аналог ЛСП-2х36вт) ИЭК | ИЭК - Светильник светодиодный ДСП 1306 36Вт 4500К IP65 1200мм серый пластик IEK Артикул: LDSP0-1306-36-4500-K01
Светильник светодиодный ССП2101 | ИЭК - LDPO0-4006-12-6500-K01
Лампа коммутаторная светодиодная СКЛ11-2-220 зеленая | Арматура СКЛ-11А-Л-2-220
Лампа коммутаторная светодиодная СКЛ11-2-220 красная | Арматура СКЛ-11А-К-2-220
Лампа коммутаторная светодиодная СКЛ11-2-220 желтая | Арматура СКЛ-11А-Ж-2-220
Светильник светодиодный (светодиодная панель) ДВО-36w 595х595х19 4000K 2800Лм МАТОВЫЙ (в комплекте с драйвером) | DURAY - Федерация 32 W 595
Прожектор светодиодный ИЭК СДО 01-50 (Арт.LPDO101-50-K03) | ИЭК - LPDO501-050-65-K02-G
Прожектор светодиодный 10Вт 3000K IP65 черный Gauss | Заменить на хороший
Прожектор взрывозащищённый БСТЗ Gold 27 Вт 100°
Фонарь-прожектор ЭРА РА-604 3000мАч | Фонарь-прожектор аккумуляторный Альфа PA-604 3LED SMD 1Вт литиевый аккум. 3А.ч с сигнальн. лампой ЗУ 220В + 12В (инд. упак.) Эра Б0031035
Фонарь поисковый Olight X6 Marauder | Olight Marauder 2 (12 диодов, 14000 лм, 800 м, 3 x 21700) комплект
Фонарь налобный ЭРА G1W (светодиодный) | Фонарь светодиодный NPT-H14-3AAA 1Вт COB LED 110лм 20м налобный пластик
Устройство зажигающее ИЗУ ИЗУ-Л2М-1000-220-В-УХЛ2 IP54 для ДНАТ100-1000Вт ДРИ35-1000Вт Лидер-СВ | ИЗУ-Л2М-1000-220-В-УХЛ2
Драйвер ДВ 36 360mA, для светильников 36Вт-20мм IEK | ИЭК - MG-40-600-01
Драйвер MG-40-600-01 E для LED светильников 36Вт IEK | ИЭК - MG-40-600-01
Драйвер Mean Well APV-12-24 | APV-12-24, AC/DC LED, 24В,0.5А,12Вт,IP42 блок питания для светодиодного освещения
Драйвер Mean Well APV-12-12 | APV-12-12, AC/DC LED, 12В,1А,12Вт,IP42 блок питания для светодиодного освещения
Драйвер SmartBuy 36W350mACC/SN Output 65-105V
Источник питания (драйвер) для взрывозащищённых светильников ВЗГ ИПС60-350Т(85) IP67 2300-3547 (круглый, герметичный) Uвых = 40…85В. АРГОС-ЭЛЕКТРОН | Источник питания Аргос ИПС35-350Т 33-90В 350мА 33Вт IP67 NoDIM 3305
Комплект линеек светодиодных в светильник Армстронг LS 36W, SMD 5730, 520x13мм, 72LED для светильников "Армстронг" | Комплект линеек LS 36W, SMD 5730, 520x13мм, 3600 LM 72LED (6500 К (белый холодный))
Светильник светодиодный CRYSTAL 236 LED IP20, 1235х145х50, рассеиватель матовый полистирол, встроенный драйвер, светодиодные линейки, 3200 лм, 36 Вт, УХЛ4 | ИЭК - Светильник светодиодный линейный ДБО 5002 36Вт 4000К IP20 1200мм металл IEK Артикул: LDBO0-5002-36-4000-K02
Светильник светодиодный CRYSTAL 218 LED, IP20, 625х145х50, рассеиватель матовый полистирол, встроенный драйвер, светодиодные линейки, 1600 лм, 18 Вт, УХЛ4 | ИЭК - Светильник светодиодный линейный ДБО 5001 18Вт 4000К IP20 600мм металл IEK Артикул: LDBO0-5001-18-4000-K02
Светильник НПП 03-60-021 овал малый 1х60Вт Е27 IP65 корпус белый, ЭЛЕТЕХ | ИЭК - LDPO0-5010-08-4000-K01
Выключатель обноклавишный открытой установки без заземления, пластик, белый, проходной, Lezard, Demet, 711-0200-105 | ИЭК - EVO10-K01-10-DC
Розетка переносная ССИ-225 3Р+РЕ+N 32А 380-415В IP44 IEK | ИЭК - PSR22-032-5
Розетки наружного исполнения одинарные ОКТАВА с заземлением Артикул:ER011-K01-16-DC | ИЭК - ERO11-K01-16-DC
Розетки наружного исполнения двойная ОКТАВА с заземлением Артикул:ER021-K01-16-DC | ИЭК - ERO21-K01-16-DC
Розетки наружного исполнения тройная ОКТАВА с заземлением Артикул:ER031-K33-16-DC | ИЭК - ERO30-K01-10-DC
Вилка переносная ССИ-025 3Р+РЕ+N 32А 380-415В IP44 IEK | ИЭК - PSR02-032-5
Розетки наружного исполнения одинарные ФОРС с заземлением с крышкой IP54 Арт:ERS12-K03-16-54-DC | ИЭК - ERS12-K03-16-54-DC
Выключатель одноклавишный ФОРС наружный IP54 | ИЭК - EVS20-K03-10-54-DC
Вилка штепсельная Артикул:EVP20-60-01-K01 | ИЭК - EVP20-06-01-K01
Вилка прямая IEK ОМЕГА ВБп3-1-0м 220В | ИЭК - ERO21-K01-16-DC
Вилка с боковым вводом ВБу3-1-0м IP44 ОМЕГА IEK | ИЭК - ERO11-K01-16-DC
Бокс пластиковый ЩРН-П-4 модуля навесн. пластик IP41 | ЩРН-П- 4 IP41 EKF PROxima Артикул: pb40-n-4
Лампа (софит) Gauss GU5.3 9W, 95W, 220V, 50Hz, без пульсации, 3000К | ИЭК - Лампа светодиодная MR16 софит 9Вт 230В 3000К GU5.3 IEK Артикул: LLE-MR16-9-230-30-GU5
Светильник ЖКХ GAUSS Elementary 8W 680lm 4000K 160-260V IP65 160х90х46мм белый LED 1/40 161411208 | Не запрашивать в ИЭК. Склад - 373 штуки. Светильник LED ДПО 2001 8Вт 4000K IP54 круг белый IEK LDPO0-2001-8-4000-K01
Лампа светодиодная ECO A60 шар 20Вт 230В 4000К E27 IEK | ИЭК - LLE-A60-20-230-40-E27
Лампа светодиодная ECO A60 шар 11Вт 230В 4000К E27 IEK | Не запрашивать в ИЭК. Склад 8000. Лампа LED A60 груша 11Вт 230В 4000К E27 ПРОМО GENERICA
Дроссель независимый 1И400ДНаТ\ДРИ47Н-003УХЛ2 220В 4,4А для ДНАТ 400Вт | Дроссель 1И400ДНаТ46Н-001 220В без ИЗУ встр. GALAD 02277
Патрон керамический Е-40 дг-307 | ИЭК - склад
Лампа светодиодная (анлог ЛБ-18) FL-LED-T8- 600 12W 4000K G13 (220V - 240V, 12W, 1100lm, 4000K, 600mm) - лампа трубка (S397) | Не запрашивать в ИЭК. Склад 753 штуки. LLE-T8-10-230-40-G13
Лампа светодиодная (анлог ЛБ-36) FL-LED-T8-1200 24W 3000K G13 (220V - 240V, 24W, 2200lm, 4000K, 1200mm) - лампа трубка (S398) | Не запрашивать в ИЭК. Склад 80 штук. LLE-T8R-20-230-40-G13
Лампа натриевая ДНаТ-400Вт
Щит распределительный навесной с монтажной панелью ЩМП-03 (500х215х650 мм) | ЩМП- 65.50.22 (ЩРНМ-3) IP31 EKF PROxima Артикул: mb22-3
Ящик с рубильникоя ЯРП-11М-311-54 УХЛ1 | Ящик силовой ЯРП11М-311-54 (100А) УХЛ1
Щит распределительный навесной ЩМП-03 IP31 (360х300х175мм) | ЩМП-35.30.15 (ЩМП-03) IP31 EKF Basic Артикул: mb22-03-bas
Щиток модульный навесной IEK ЩРН-П-18 IP41 PRIME (MKP82-N-18-41-10) | ИЭК - MKP82-N-18-41-10
Прожектор светодиодный Уличный ЭРА LPR-061-0-65K-200 200Вт Б0043594 | СКЛАД - 3 штуки. Прожектор светодиодный СДО-8 200Вт 6500К IP65 IN HOME
Пульт управления для тали (кран-балок) TOP CD 6KН
Переключатель АLСLR-22 на 3 положения "I-O-II" 1з+1р черный IEK Артикул: BSW10-ALCLR-3-K02 | ИЭК - BSW10-ALCLR-3-K02
Переключатель кулачковый 2 позиции (1-2) ONWS2PBR ABB Артикул: 9CNB113980R1001 | Переключатель кулачковый ПК-1-52 25А 2P '1-2' PROxima pk-1-52-25
Переключатель АLСLR-22 на 3 положения "I-O-II" 2з+2р черный IEK - Кол-во позиций переключения: 3; - Конструкция прибора: Встраиваемое устройство; - Степень защиты - IP передняя сторона: IP40; - Обозначение положений: 1-0-2. | ИЭК - BSW10-ALCLR-3-K02
Переключатель КПЕ1611Р-черный-1но+1нз-ручка-фикс-2поз-IP65-КЭАЗ | Артикул: 248268
Лампа ультрафиолетовая для воды для AQUAPRO UV-24GPM-HTM 00307 | Лампа ультрафиолетовая P-1540р
Клемма 2x0.08-2.5мм WAGO | Клеммник универсальный 2х(0.08-2.5) WAGO 222-412
Терминал клеммный TB-2506 до 2.5мм2 25A 6 клеммных пар | ЭКФ - tb-2506
Клемма винтовая JXB-6/35 серая EKF | plc-jxb-6/35gy
Клемма винтовая JXB-4/35 синяя EKF | plc-jxb-4/35b
Заглушка для клеммы винтовой JXB-4/35 EKF | sak-2-4-35